## rekapitulacija
REKAPITULACIJA
ŠT. JAVNEGA NAROČILA: ŽALE-21/19
Sanacija mrliških vežic na Plečnikovih Žalah
| SV. PETER | 0
| SV. MARIJA IN SV. JAKOB | 0
| SV. JANEZ | 0
| SV. AHAC | 0
| GRADBENA DELA | 0
| ELEKTRO INSTALACIJE | 0
| STROJNE INSTALACIJE IN METEORNA KANALIZACIJA | 0
| SKUPAJ VSA DELA BREZ DDV: | 0
V/Na __________________, dne ____________
_________________________
(naziv ponudnika)
Žig ponudnika:
_________________________
(ime in priimek ter podpis odgovorne osebe)

## Sv.Peter
objekt:
Vrt vseh svetih – plečnikove Žale – I.faza
Vežica Sv. Peter
vsebina:
Popis del
A | DELA PO RAZPISU JPR2-SVP-2019-20
I. | PRIPRAVLJALNA DELA |  |  |  | 0
II. | RUŠITVENA, ODSTRANITVENA IN ZEMELJSKA DELA |  |  |  | 0
III. | ZIDARSKA IN GRADBENA DELA |  |  |  | 0
IV. | MIZARSKA DELA |  |  |  | 0
V. | KROVSKA IN KLEPARSKA DELA |  |  |  | 0
VI. | ELEMENTI NA FASADI |  |  |  | 0
VII. | ELEMENTI V OBJEKTU |  |  |  | 0
A | skupaj dela po razpisu brez DDV: |  |  |  | 0
B | DELA IZVEN RAZPISA JPR2-SVP-2019-20
I. | ELEMENTI V OBJEKTU |  |  |  | 0
II. | SANACIJA VLAGE |  |  |  | 0
III. | ELEKTRO INSTALACIJE |  |  |  | 0
B | skupaj dela izven razpisa brez DDV: |  |  |  | 0
| SKUPAJ VSA DELA BREZ DDV |  |  |  | 0
Splošne opombe:
V cenah vseh postavk je potrebno zajeti vse za gotove montirane in finalno obdelane izdelke oziroma vgrajene materiale, z vsemi transporti in prenosi, osnovnim in pomožnim materialom
Za vse izdelane elemente in površinske obdelave je potrebno dostaviti vzorce obdelav, vzorčne kose in delavniške načrte ter načrte vgradnje in zanje pridobiti pisno potrditev projektanta in predstavnika ZVKDS, pred izvedbo le teh.
Dela je treba izvajati po določilih veljavnih tehničnih predpisov in normativov in skladno z obveznimi standardi.
V primeru da posamezne postavke v popisu ne zajemajo celotnega opisa potrebnega za funkcionalno dokončanje dela, mora ponudnik izvedbo le tega vključiti v ceno na enoto!
A | DELA PO RAZPISU JPR2-SVP-2019-20
I. | PRIPRAVLJALNA DELA
1 | Izvedba ureditve gradbišča, gradbiščna ograja, označbe, zaščit površina, zaščita prehodov, ureditev prostorov za delavce in ustrezne deponije, vse po varnostnem načrtu, ki ga dostavi naročnik in je sestavni del razpisne dokumentacije ter po dogovoru z naročnikom in ZVKDS. | kpl | 1 |  | 0
| Dela se bodo izvajala na območju poslovilnih vežic – Vrt vseh svetih – Plečnikove Žale. |  |  |  | 0
| Objekt tlorisne dimenzije cca 6,5x6,5m, višine do 6,5m. |  |  |  | 0
2 | Zaščita vseh elementov ovoja objekta in zunanje ureditve (stavbno pohištvo, teraco in betonski elementi elementi stavbe, fasade, pločevinasti elementi streh, tlaki ob objektu...) v času izvajanja del z odstranitvijo le te skupaj z odpadki in odvozom na stalno deponijo, s plačilom takse. | kpl | 1 |  | 0
| Objekt tlorisne dimenzije cca 6,5x6,5m, višine do 6,5m. |  |  |  | 0
3 | Odri. Vsi odri se postavljajo brez vpenjanja oz opiranja na objekte in tlake vežic. |  |  |  | 0
3a | Postavitev fasadnih odrov, za celotni čas gradnje, z vsemi eventualno potrebnimi prestavitvami, podiranji in ponovnimi postavitvami odrov. | kpl | 1 |  | 0
| Objekt tlorisne dimenzije cca 6,5x6,5m, višine do 6,5m. |  |  |  | 0
3b | Pomični delovni odri. |  |  |  | 0
| Objekt tlorisne dimenzije cca 6,5x6,5m, višine do 6,5m. | kpl | 1 |  | 0
4 | Začasne lesene zapore odprtin na lokaciji odstranjenih kril oken in vrat za čs obnove, z zaklepanjem s ključavnico. |  |  |  | 0
4a | velikosti do 1m2. | kos | 8 |  | 0
4b | velikosti do 3m2. | kos | 1 |  | 0
| PRIPRAVLJALNA DELA SKUPAJ: |  |  |  | 0
II. | RUŠITVENA, ODSTRANITVENA IN ZEMELJSKA DELA
OP: | V ceni vseh postavk zajeti vsa pomožna dela, vsa zavarovanja rušitev, ves osnovni in pomožni material ter vse prenose in odvoze na stalno deponijo s plačilom takse, razen elementov ki se deponirajo – po opisih v postavkah.
Vse odstranitve in demontaže se izvaja po predhodnem skupnem ogledu stanja na gradbišču (projektant, ZVKDS, nadzor in izvajalec) in vpisu v gradbeni dnevnik.
1 | Rušitve in odstranitve
1a | Pazljiva odstranitev talnih betonskih plošč. Čiščenje le teh in deponiranje na ograjenem in varovanem gradbišču, z ustreznim skladiščenjem na paleti in zaščito. Plošče se oštevilči in lokacijsko evidentira. | m2 | 13 |  | 0
1b | Odstranitev dotrajane in neustrezne drobne in instalacijske opreme, z vsem pritrdilnim materialom. Osnovne površine (leseni elementi, ometi, kamen...) se ne smejo poškodovati. |  |  |  | 0
1b1 | stikala, vtičnice | kos | 5 |  | 0
1b2 | napisne tablice, označbe... | kos | 5 |  | 0
1b3 | drobna oprema | kos | 5 |  | 0
2 | Zemeljska dela |  |  |  | 0
2a | Površinski odkop peščene površine in nasutja, v debelini do 30cm, z odvozom na stalno deponijo, s plačilom takse v deponiji. | m3 | 8 |  | 0
2b | Izkop jarka za izvedbo drenažnega nasutja ob objektu. | m3 | 11 |  | 0
2c | Dobava in vgradnja drenažnega materiala ob objektu. | m3 | 11 |  | 0
2d | Dobava in vgradna gramoznega tampona, v debelini do 30cm, z utrjevanjem do predpisane trdnosti za pohodne površine. | m3 | 8 |  | 0
2c | Dobava in vgrajevanje peščene pohodne površine, s planiranjem in niveliranjem na projektirane višine. Drobljenec 4-12mm, utrjen do predpisane trdnosti v debelini 10cm, oz po navodilih ZVKDS. | m2 | 25 |  | 0
3 | Razne rušitve in odstranitve, obračun po dejanskem stanju, potrjenem v gradbeni knjigi. - ocena |  |  |  | 0
3a | ur PK | ur | 20 |  | 0
3b | ur KV | ur | 10 |  | 0
4 | Razna dodatna in nepredvidena dela. Ocena. |  | 10% | 0 | 0
| RUŠITVENA, ODSTRANITVENA IN ZEMELJSKA DELA SKUPAJ: |  |  |  | 0
III. | ZIDARSKA IN GRADBENA DELA
1 | Prenos in vgradnja obnovljenih in nadomeščenih betonskih talnih plošč. Z niveliranjem na peščeno podlago, po natančni tlorisni dispoziciji. | m2 | 13 |  | 0
2 | Izdelava nadomestnih manjkajočih talnih betonskih plošč. Nadomeščanje z novimi ploščami v enakem materialu, dimenzijah, barvi in enaki končni obdelavi kot original (cement in prod cca 5mm-20mm), po predhodno potrjenem vzorcu s strani ZVKDS. | m2 | 2 |  | 0
3 | Vzidava raznih manjših elementov: konzol, držal, pritrdilnega materiala…Ocena | kos | 10 |  | 0
4 | Permanentno redno čiščenje in finalno čiščenje celotnega objekta po končanju vseh del. (obloge, tlaki, leseni izdelki, stekla...) Čiščenje po natančnih navodilih ZVKDS. | kpl | 1 |  | 0
| Objekt tlorisne dimenzije cca 6,5x6,5m, višine do 6,5m. |  |  |  | 0
5 | Zidarska pomoč inštalaterjem in obrtnikom |  |  |  | 0
5a | PK | ur | 20 |  | 0
5b | KV | ur | 10 |  | 0
6 | Izvedba novih ometov. Obseg in tehnologija po potrditvi ZVKDS. |  |  |  | 0
6a | ometi sten |  |  |  | 0
6a1 | Odstranitev vseh slojev ometov | m2 | 10 |  | 0
6a2 | Izvedba novih ometov, z ustrezno pripravo podlage. | m2 | 10 |  | 0
| Grobi in fini omet v identični sestavi kot original (bel drobljenec, bel cement, apno). |  |  |  | 0
6b | omet stropa |  |  |  | 0
6b1 | Odstranitev vseh slojev ometov | m2 | 25 |  | 0
6b2 | Izvedba novih ometov, z ustrezno pripravo podlage. | m2 | 25 |  | 0
7 | Izvedba novih teraco tlakov in obrob. Obseg in tehnologija po potrditvi ZVKDS. |  |  |  | 0
7a | odstranitev vseh elementov tlakov in obrob, vključno z betonsko podlago, skupne debeline do 25cm. | m2 | 18 |  | 0
7b | izvedba nove betonske podlage, na utrjeno površino. | m2 | 18 |  | 0
| 10cm podložni beton |  |  |  | 0
| 15cm AB plošča C25/30, z vsemi robnimi opaži in armaturo. |  |  |  | 0
7c | nov teraco tlak in obrobe izveden na betonsko podlago, debeline cca 8cm. | m2 | 18 |  | 0
| teraco elementi (siv cement in ustrezen agregat: velikost, oblika in barva zrn agregata mora biti enaka kot pri originalu. Razmerje med vezivom in agregatom mora biti enako kot pri originalu. Površinska obdelava mora biti enaka kot pri originalu), izvedejo se vzorčni primeri, ki jih predhodno potrdi ZVKDS OE Ljubljana. |  |  |  | 0
8 | Razna dodatna in nepredvidena dela. Ocena. |  | 10% | 0 | 0
| ZIDARSKA IN GRADBENA DELA SKUPAJ: |  |  |  | 0
IV. | MIZARSKA DELA
Obnova obstoječega stavbnega pohištva, po natančnih navodilih ZVKDS ki so sestavni del razpisne dokumentacije (PODROBNEJŠA NAVODILA ZA IZVEDBO gradbenih in obrtniških ter konservatorsko-restavratorskih del za arhitekturne spomenike Jožeta Plečnik, marec 2017)
Ob demontaži elementov je le ta ustrezno evidentirati za ponovno montažo na prvotno lokacijo. Demontaža pločevinastih oblog po predhodni potrditvi ZVKDS.
Izvajalec mora pred začetkom del predložiti tehnične liste za vse materiale, predvidene za uporabo, pristojni službi ZVKDS OE Ljubljana. Zatečeno stanje pred posegom, vse postopke dela in stanje po posegu je potrebno fotodokumentirati. Po opravljenih posegih mora izvajalec naročniku in ZVKDS OE Ljubljana dostaviti poročilo o izvedenih konservatorsko - restavratorskih delih.
Vse odstranitve in demontaže se izvaja po predhodnem skupnem ogledu stanja na gradbišču (projektant, ZVKDS, nadzor in izvajalec) in vpisu v gradbeni dnevnik.
1 | Obnova enokrilnih kasetiranih hrastovih vrat velikosti cca 100/230cm. Krilo se obnavlja v delavnici (z demontažo in ponovno montažo), podboj na licu mesta.
1a | Okovje. Obnova obstoječega okovja oz dobava in montaža novega okovja oz izdelava enakega izgleda in kvalitete kot obstoječe okovje. Varianta izvedbe se definira na licu mesta, po potrditvi s strani ZVKDS in projektanta. V primeru obnove je upoštevati: Demontažo medeninastih in jeklenih elementov: kljuka, ključavnice, nasadila, pločevinasta obloga, čiščenje, poliranje ter ponovna montaža le teh po obnovi vrat, po natančnih navodilih ZVKDS.
1a1 | varianta I. Novo okovje | kpl | 1 |  | 0
1a2 | varianta II. Obnova okovja (ponudnik navede le ceno po enoti brez zmnožka) | kpl | 1
1b | Mizarsko popravilo lesenih elementov. Zamenjava poškodovanih in trhlih elementov, z materialom enakim obstoječemu v profilaciji po posnetku obstoječih. Ocena 25% okvirjev in profilov. | kpl | 1 |  | 0
1c | Površinska obdelava lesenih elementov krila in podboja. |  |  |  | 0
1c1 | Odstranitev vseh slojev premazov, na način, ki ne poškodujejo površine lesa, npr. odstranjevanje s parnim čistilnikom, dovoljeno je le ročno brušenje v smeri letnic. | kpl | 1 |  | 0
1c2 | Impregnacija – premaz lesenih elementov na osnovi mešanic olj in voskov, po potrjenem vzorcu s strani ZVKDS. | kpl | 1 |  | 0
2 | Obnova enokrilnih hrastovih oken s križi, velikosti cca 120/160cm. Krilo se obnavlja v delavnici (z demontažo in ponovno montažo), okvir na licu mesta. |  |  |  | 0
2a | Okovje. Obnova obstoječega okovja oz dobava in montaža novega okovja oz izdelava enakega izgleda in kvalitete kot obstoječe okovje. Varianta izvedbe se definira na licu mesta, po potrditvi s strani ZVKDS in projektanta. V primeru obnove je upoštevati: Demontažo medeninastih in jeklenih elementov: kljuka, ključavnice, nasadila, pločevinasta obloga, čiščenje, poliranje ter ponovna montaža le teh po obnovi vrat, po natančnih navodilih ZVKDS. |  |  |  | 0
2a1 | varianta I. Novo okovje | kpl | 8 |  | 0
2a2 | varianta II. Obnova okovja (ponudnik navede le ceno po enoti brez zmnožka) | kpl | 8
2b | Mizarsko popravilo lesenih elementov. Zamenjava poškodovanih in trhlih elementov, z materialom enakim obstoječemu v profilaciji po posnetku obstoječih. Ocena 50% okvirjev in profilov. | kpl | 8 |  | 0
2c | Obnova zasteklitev oken |  |  |  | 0
2c1 | Menjava poškodovanih in manjkajočih stekel, steklo prosojno gladko. | m2 | 4 |  | 0
2c2 | Obnova kitanja stekel, s steklarskim kitom. | m1 | 35 |  | 0
2d | Površinska obdelava lesenih elementov krila in okvirja. |  |  |  | 0
2d1 | Odstranitev vseh slojev premazov, na način, ki ne poškodujejo površine lesa, npr. odstranjevanje s parnim čistilnikom, dovoljeno je le ročno brušenje v smeri letnic. | kpl | 8 |  | 0
2d2 | Impregnacija – premaz lesenih elementov na osnovi mešanic olj in voskov, po potrjenem vzorcu s strani ZVKDS. | kpl | 8 |  | 0
3 | Obnova lesenega profiliranega stropa – obnova na licu mesta |  |  |  | 0
3a | Mizarsko popravilo lesenih elementov. Zamenjava poškodovanih in trhlih elementov, z materialom enakim obstoječemu v profilaciji po posnetku obstoječih. Ocena 10% elementov. | m2 | 1.1 |  | 0
3b | Površinska obdelava lesenih elementov krila in okvirja. |  |  |  | 0
3b1 | Odstranitev vseh slojev premazov, na način, ki ne poškodujejo površine lesa, npr. odstranjevanje s parnim čistilnikom, dovoljeno je le ročno brušenje v smeri letnic. | m2 | 22 |  | 0
3b2 | Impregnacija – premaz lesenih elementov na osnovi mešanic olj in voskov, po potrjenem vzorcu s strani ZVKDS. | m2 | 22 |  | 0
4 | Razna dodatna in nepredvidena dela. Ocena. |  | 5% | 0 | 0
| MIZARSKA DELA SKUPAJ: |  |  |  | 0
V. | KROVSKA IN KLEPARSKA DELA
OP: | Izvajalec mora pred začetkom del predložiti tehnične liste za vse materiale, predvidene za uporabo, pristojni službi ZVKDS OE Ljubljana. Zatečeno stanje pred posegom, vse postopke dela in stanje po posegu je potrebno fotodokumentirati. Po opravljenih posegih mora izvajalec naročniku in ZVKDS OE Ljubljana dostaviti poročilo o izvedenih konservatorsko - restavratorskih delih.
Vse odstranitve in demontaže se izvaja po predhodnem skupnem ogledu stanja na gradbišču (projektant, ZVKDS, nadzor in izvajalec) in vpisu v gradbeni dnevnik.
1 | Obnova kupolaste bakrene strehe, z bakreno skulpturo na vrhu. Kupola osemkotna, premer cca 650cm, višine cca 180cm. Vsi novi elementi se izdelajo po natančnem posnetku obstoječih elementov, z izdelavo izvedbenih skic in vzorca elementa, kar potrdi ZVKDS.
1a | Pregled in evidentiranje vseh poškodb in manjkajočih elementov vseh pločevinastih izdelkov (bakrena kritina, obrobe, odkapi, odtoki...) | kpl | 1 |  | 0
1b | pazljiva odstranitev poškodovanih bakrenih elementov, na način da se ne poškodujejo sosednji elementi, z odprtjem zgibov, |  |  |  | 0
1b1 | kritina. Ocena | m2 | 2 |  | 0
1b2 | odkapi, obrobe... | m1 | 2 |  | 0
1b3 | odtoki | kos | 1 |  | 0
2b | nadomestitev manjkajočih elementov, v obdelavi, rastru in zbigih kot obstoječi. Baker patiniran v izgledu obstoječih oblog (kot npr TECU patina) debeline 1mm. |  |  |  | 0
2b1 | kritina. Ocena | m2 | 2 |  | 0
2b2 | odkapi, obrobe... | m1 | 2 |  | 0
2b3 | odtoki | kos | 1 |  | 0
| KROVSKA IN KLEPARSKA DELA DELA SKUPAJ: |  |  |  | 0
VI. | ELEMENTI NA FASADI
1 | BETONSKE PLOŠČE
1a | Odstranjevanje oblog z vodno paro (destilirana voda, maks. 5 Bar) in mehkimi sintetičnimi krtačami, lahko tudi v kombinaciji z blagim čistilom, ki ne poškoduje površine (predhodno se izvede sonde čiščenja, ki jih potrdi pristojna strokovna služba ZVKDS OE Ljubljana). Močno bazičnih čistil in kislin se ne uporablja. | m2 | 13 |  | 0
1b | Odstranjevanje bioloških dejavnikov propadanja z ustreznim biocidno/fungicidno/algicidnim sredstvom, ki je preizkušeno na spomenikih in ne poškoduje površine (predhodno se izvede sonde čiščenja, ki jih potrdi pristojna strokovna služba ZVKDS OE Ljubljana). | m2 | 13 |  | 0
1c | Domodelacija poškodb z ustrezno malto (siv cement in ustrezen agregat, površina mora biti po barvi in površinski obdelavi enaka kot original). Maso pred začetkom del potri ZVKDS OE Ljubljana. | m2 | 0.2 |  | 0
2 | TLAK in BAZA (PRAG), teraco |  |  |  | 0
2a | Odstranjevanje oblog z vodno paro (destilirana voda, maks. 5 Bar) in mehkimi sintetičnimi krtačami, lahko tudi v kombinaciji z blagim čistilom, ki ne poškoduje površine (predhodno se izvede sonde čiščenja, ki jih potrdi pristojna strokovna služba ZVKDS OE Ljubljana). Močno bazičnih čistil in kislin se ne uporablja. | m2 | 16.4 |  | 0
2b | Odstranjevanje madežev, rje oziroma bakrenega zatoka s kemičnimi sredstvi (namenska sredstva za odstranjevanje različnih madežev, rje oziroma bakrenega zatoka, ki ne poškodujejo površine, predhodno se izvede sonde čiščenja, ki jih pred začetkom del potrdi pristojna strokovna služba ZVKDS OE Ljubljana). Upoštevati je potrebno navodila proizvajalca o nevtralizaciji kemičnih sredstev (ponavadi npr. temeljito spiranje s čisto vodo, oziroma po navodilih!). | m2 | 2 |  | 0
2c | Domodelacija poškodb z ustrezno malto (siv cement in ustrezen agregat: velikost, oblika in barva zrn agregata mora biti enaka kot pri originalu. Razmerje med vezivom in agregatom mora biti enako kot pri originalu. Površinska obdelava mora biti enaka kot pri originalu), izvedejo se vzorčni primeri, ki jih predhodno potrdi ZVKDS OE Ljubljana. | m2 | 0.5 |  | 0
2d | Sanacija razpok z ustrezno malto, ki je po barvi in teksturi enaka originalu. Ker so razpoke pretanke, da bi jih bilo mogoče zapolniti z malto z enakim agregatom kot je originalni se izbere nevtralen ton, ki ga predhodno potrdi ZVKDS OE Ljubljana. | m | 2 |  | 0
2e | Zapolnjevanje stikov z ustrezno malto, ki je po videzu enaka originalni. Pred začetkom del se naredi vzorec malte, ki ga predhodno potrdi pristojna strokovna služba ZVKDS OE Ljubljana. Malto iz dotrajanih stikov se predhodno mehansko odstrani z drobnim orodjem (skalpeli, dleta, kladivca). | m | 16 |  | 0
3 | STEBRI teraco |  |  |  | 0
3a | Odstranjevanje oblog z vodno paro (destilirana voda, maks. 5 Bar) in mehkimi sintetičnimi krtačami, lahko tudi v kombinaciji z blagim čistilom, ki ne poškoduje površine (predhodno se izvede sonde čiščenja, ki jih potrdi pristojna strokovna služba ZVKDS OE Ljubljana). Močno bazičnih čistil in kislin se ne uporablja. | m2 | 40 |  | 0
3b | Odstranjevanje madežev bakrenega zatoka s kemičnimi sredstvi (namenska sredstva za odstranjevanje bakrenega zatoka, ki ne poškodujejo površine, predhodno se izvede sonde čiščenja, ki jih pred začetkom del potrdi pristojna strokovna služba ZVKDS OE Ljubljana). Upoštevati je potrebno navodila proizvajalca o nevtralizaciji kemičnih sredstev (ponavadi npr. temeljito spiranje s čisto vodo, oziroma po navodilih!). | m2 | 4 |  | 0
3c | Odstranjevanje bioloških dejavnikov propadanja z ustreznim biocidno/fungicidno/algicidnim sredstvom, ki je preizkušeno na spomenikih in ne poškoduje površine (predhodno se izvede sonde čiščenja, ki jih potrdi pristojna strokovna služba ZVKDS OE Ljubljana). | m2 | 8 |  | 0
3d | Konserviranje kovinskih elementov s stiku z umetnim kamnom, konserviranje izpostavljene korodirane armature (premazovanje s polimerom za pretvorbo rje). | kos | 2 |  | 0
3e | Domodelacija poškodb z ustrezno malto (siv cement in ustrezen agregat, površina mora biti po barvi in površinski obdelavi enaka kot original). Maso pred začetkom del potri ZVKDS OE Ljubljana. | m2 | 1 |  | 0
3f | Sanacija razpok z ustrezno malto, ki je po barvi in teksturi enaka originalu. Ker so razpoke pretanke, da bi jih bilo mogoče zapolniti z malto z enakim agregatom kot je originalni se izbere nevtralen ton, ki ga predhodno potrdi ZVKDS OE Ljubljana. | m | 3 |  | 0
3g | Zapolnjevanje stikov z ustrezno malto, ki je po videzu enaka originalni. Pred začetkom del se naredi vzorec malte, ki ga predhodno potrdi pristojna strokovna služba ZVKDS OE Ljubljana. Malto iz dotrajanih stikov se predhodno mehansko odstrani z drobnim orodjem (skalpeli, dleta, kladivca). | m | 9 |  | 0
4 | BAZA OBJEKTA, teraco |  |  |  | 0
4a | Odstranjevanje oblog z vodno paro (destilirana voda, maks. 5 Bar) in mehkimi sintetičnimi krtačami, lahko tudi v kombinaciji z blagim čistilom, ki ne poškoduje površine (predhodno se izvede sonde čiščenja, ki jih potrdi pristojna strokovna služba ZVKDS OE Ljubljana). Močno bazičnih čistil in kislin se ne uporablja. | m2 | 6 |  | 0
4b | Odstranjevanje madežev, rje oziroma bakrenega zatoka s kemičnimi sredstvi (namenska sredstva za odstranjevanje različnih madežev, rje oziroma bakrenega zatoka, ki ne poškodujejo površine, predhodno se izvede sonde čiščenja, ki jih pred začetkom del potrdi pristojna strokovna služba ZVKDS OE Ljubljana). Upoštevati je potrebno navodila proizvajalca o nevtralizaciji kemičnih sredstev (ponavadi npr. temeljito spiranje s čisto vodo, oziroma po navodilih!). | m2 | 1 |  | 0
4c | Domodelacija poškodb z ustrezno malto (siv cement in ustrezen agregat, površina mora biti po barvi in površinski obdelavi enaka kot original). | m2 | 0.5 |  | 0
4d | Sanacija razpok z ustrezno malto, ki je po barvi in teksturi enaka originalu. Ker so razpoke pretanke, da bi jih bilo mogoče zapolniti z malto z enakim agregatom kot je originalni se izbere nevtralen ton, ki ga predhodno potrdi ZVKDS OE Ljubljana. | m | 2 |  | 0
4e | Zapolnjevanje stikov z ustrezno malto, ki je po videzu enaka originalni. Pred začetkom del se naredi vzorec malte, ki ga predhodno potrdi pristojna strokovna služba ZVKDS OE Ljubljana. Malto iz dotrajanih stikov se predhodno mehansko odstrani z drobnim orodjem (skalpeli, dleta, kladivca). | m | 16 |  | 0
5 | OKTOGONALNA PROFILACIJA POD BALUSTRI, štuk |  |  |  | 0
5a | Mehansko odstranjevanje sekundarnih plasti z drobnim orodjem (skalpeli, lopatice, dleta) in finimi brusnimi papirji različnih granulacij. Pri tem mora ostati površina štuk mase nepoškodovana, z vsemi robovi in detajli. | m2 | 2.6 |  | 0
5b | Odstranjevanje bioloških dejavnikov propadanja z ustreznim biocidno/fungicidno/algicidnim sredstvom, ki je preizkušeno na spomenikih in ne poškoduje površine (predhodno se izvede sonde čiščenja, ki jih potrdi pristojna strokovna služba ZVKDS OE Ljubljana). | m2 | 2.6 |  | 0
5c | Utrjevanje z ustreznim kompatibilnim utrjevalcem, ki je preizkušen na spomenikih in ne vsebuje oziroma ne proizvaja za omet škodljivih snovi in ne spreminja prvotnega videza ometa (kot npr. utrjevalci na osnovi nano apna). Predhodno se izdela vzorčno polje, ki ga potrdi pristojna strokovna služba, ZVKDS OE Ljubljana. | m2 | 2.6 |  | 0
5d | Sanacija razpok z ustrezno malto, ki je po sestavi in teksturi enaka originalni štuk masi, po predhodni potrditvi ZVKDS OE Ljubljana. | m | 3 |  | 0
5e | Domodelacija poškodb z ustrezno štuk maso ( površina mora biti po sestavi površinski obdelavi enaka kot original), po predhodni potrditvi ZVKDS OE Ljubljana. | m2 | 1.5 |  | 0
5f | Barvanje: silikatni fasadni belež, v fazah po navodilih proizvajalca barv z ustrezno predprišravo površine (silikatni prdpremaz), 3x ročno s čopičem, po predhodno izvedenih vzorcih na objektu in potrditvi ZVKDS OE Ljubljana. | m2 | 2.6 |  | 0
6 | OKTOGONALNA PROFILACIJA NAD BALUSTRI, štuk |  |  |  | 0
6a | Mehansko odstranjevanje sekundarnih plasti z drobnim orodjem (skalpeli, lopatice, dleta) in finimi brusnimi papirji različnih granulacij. Pri tem mora ostati površina štuk mase nepoškodovana, z vsemi robovi in detajli. | m2 | 1.3 |  | 0
6b | Odstranjevanje bioloških dejavnikov propadanja z ustreznim biocidno/fungicidno/algicidnim sredstvom, ki je preizkušeno na spomenikih in ne poškoduje površine (predhodno se izvede sonde čiščenja, ki jih potrdi pristojna strokovna služba ZVKDS OE Ljubljana). | m2 | 1.3 |  | 0
6c | Utrjevanje z ustreznim kompatibilnim utrjevalcem, ki je preizkušen na spomenikih in ne vsebuje oziroma ne proizvaja za omet škodljivih snovi in ne spreminja prvotnega videza ometa (kot npr. utrjevalci na osnovi nano apna). Predhodno se izdela vzorčno polje, ki ga potrdi pristojna strokovna služba, ZVKDS OE Ljubljana. | m2 | 1.3 |  | 0
6d | Sanacija razpok z ustrezno malto, ki je po sestavi in teksturi enaka originalni štuk masi, po predhodni potrditvi ZVKDS OE Ljubljana. | m | 2 |  | 0
6e | Domodelacija poškodb z ustrezno štuk maso (malta mora biti po sestavi površinski obdelavi enaka kot original), po predhodni potrditvi ZVKDS OE Ljubljana. | m2 | 1 |  | 0
6f | Barvanje: silikatni fasadni belež, v fazah po navodilih proizvajalca barv z ustrezno predprišravo površine (silikatni prdpremaz), 3x ročno s čopičem, po predhodno izvedenih vzorcih na objektu in potrditvi ZVKDS OE Ljubljana. | m2 | 1.3 |  | 0
7 | OKTOGONALNI ARHITRAV S PROFILACIJAMI, štuk |  |  |  | 0
7a | Mehansko odstranjevanje sekundarnih plasti z drobnim orodjem (skalpeli, lopatice, dleta) in finimi brusnimi papirji različnih granulacij. Pri tem mora ostati površina štuk mase nepoškodovana, z vsemi robovi in detajli. | m2 | 24 |  | 0
7b | Odstranjevanje bioloških dejavnikov propadanja z ustreznim biocidno/fungicidno/algicidnim sredstvom, ki je preizkušeno na spomenikih in ne poškoduje površine (predhodno se izvede sonde čiščenja, ki jih potrdi pristojna strokovna služba ZVKDS OE Ljubljana). | m² | 24 |  | 0
7c | Utrjevanje z ustreznim kompatibilnim utrjevalcem, ki je preizkušen na spomenikih in ne vsebuje oziroma ne proizvaja za omet škodljivih snovi in ne spreminja prvotnega videza ometa (kot npr. utrjevalci na osnovi nano apna). Predhodno se izdela vzorčno polje, ki ga potrdi pristojna strokovna služba, ZVKDS OE Ljubljana. | m2 | 24 |  | 0
7d | Sanacija razpok z ustrezno kompatibilno malto, ki je po sestavi in teksturi enaka originalu, po predhodni potrditvi ZVKDS OE Ljubljana. | m | 8 |  | 0
7e | Domodelacija poškodb z ustrezno štuk maso (malta mora biti po sestavi površinski obdelavi enaka kot original), po predhodni potrditvi ZVKDS OE Ljubljana. | m2 | 4 |  | 0
7f | Barvanje: silikatni fasadni belež, v fazah po navodilih proizvajalca barv z ustrezno predprišravo površine (silikatni prdpremaz), 3x ročno s čopičem, po predhodno izvedenih vzorcih na objektu in potrditvi ZVKDS OE Ljubljana. | m2 | 24 |  | 0
8 | OKENSKI ZASTORI Z BALUSTRI teraco |  |  |  | 0
8a | Odstranjevanje oblog z vodno paro (destilirana voda, maks. 5 Bar) in mehkimi sintetičnimi krtačami, lahko tudi v kombinaciji z blagim čistilom, ki ne poškoduje površine (predhodno se izvede sonde čiščenja, ki jih potrdi pristojna strokovna služba ZVKDS OE Ljubljana). Močno bazičnih čistil in kislin se ne uporablja. | m2 | 47 |  | 0
8b | Odstranjevanje sekundarnih oblog z drobnim orodjem (s skalpeli in drugim drobnim orodjem). | m2 | 15 |  | 0
8c | Zapolnjevanje stikov z ustrezno malto, ki je po videzu enaka originalni. Pred začetkom del se naredi vzorec malte, ki ga predhodno potrdi pristojna strokovna služba ZVKDS OE Ljubljana. Malto iz dotrajanih stikov se predhodno mehansko odstrani z drobnim orodjem (skalpeli, dleta, kladivca). | m | 20 |  | 0
9 | PROFILIRAN OKVIR NA STENI, štuk |  |  |  | 0
9a | Mehansko odstranjevanje sekundarnih plasti z drobnim orodjem (skalpeli, lopatice, dleta) in finimi brusnimi papirji različnih granulacij. Pri tem mora ostati površina štuk mase nepoškodovana, z vsemi robovi in detajli. | m2 | 3.5 |  | 0
9b | Odstranjevanje bioloških dejavnikov propadanja z ustreznim biocidno/fungicidno/algicidnim sredstvom, ki je preizkušeno na spomenikih in ne poškoduje površine (predhodno se izvede sonde čiščenja, ki jih potrdi pristojna strokovna služba ZVKDS OE Ljubljana). | m2 | 2 |  | 0
9c | Utrjevanje z ustreznim kompatibilnim utrjevalcem, ki je preizkušen na spomenikih in ne vsebuje oziroma ne proizvaja za omet škodljivih snovi in ne spreminja prvotnega videza ometa (kot npr. utrjevalci na osnovi nano apna). Predhodno se izdela vzorčno polje, ki ga potrdi pristojna strokovna služba, ZVKDS OE Ljubljana. | m2 | 2 |  | 0
9d | Sanacija razpok z ustrezno kompatibilno malto, ki je po sestavi in teksturi enaka originalu, po predhodni potrditvi ZVKDS OE Ljubljana. | m | 4 |  | 0
9e | Domodelacija poškodb z ustrezno štuk maso (malta mora biti po sestavi in površinski obdelavi enaka kot original), po potrditvi ZVKDS, OE Ljubljana. | m2 | 1 |  | 0
9f | Barvanje: silikatni fasadni belež, v fazah po navodilih proizvajalca barv z ustrezno predprišravo površine (silikatni prdpremaz), 3x ročno s čopičem, po predhodno izvedenih vzorcih na objektu in potrditvi ZVKDS OE Ljubljana. | m2 | 3.5 |  | 0
10 | FASADNI OMET (ravni deli fasade) |  |  |  | 0
10a | Zaščita stavbnega pohištva in elementov iz umetnega kamna s PVC folijo za čas izvedbe vseh obnovitvenih del | m2 | 44.3 |  | 0
10b | Ročno pretrkavanje in označitev zaradi določitve votlosti ometa - količino odstranjevanja potrdi ZVKDS | m2 | 10 |  | 0
10c | Odstranjevanje slabih delov ometa, propadlih ometov v področju cokla, ostankov popravil. Odstranjevanje samo slabega ometa do trdne podlage oz. zidu. Mesta odbijanja ometa predhodno zarisati in zarezati v fasadni omet s kotno rezilko zaradi manjše poškodbe površin fasade, vključno z manjšimi poškodbami v notranjosti - zelo zahtevno | m2 | 2 |  | 0
10d | Popravilo ravnega stropa, ki se sestoji iz struganja površine, čiščenje odprtih razpok in kitanje razpok | m2 | 25 |  | 0
10e | Domodelacija terranove na eventuelnih mestih utorov: priprava identičnih sestavin za omet kot original (bel drobljenec, bel cement, apno). Pred nanašanjem ometa obšivanje obstoječih robov odprtih zaplat in izdelav finalnega ometa v terranovi (obdelava identično originalu, prilagajanje staro-novo in od roba do roba)- z injektiranjerm podlage | m2 | 1 |  | 0
10f | Fasadni silikatni belež stropa v belem odtenku, po predhodno izvedenih vzorcih in potrditvi ZVKDS, 3x ročno s čopičem | m2 | 25 |  | 0
| ELEMENTI NA FASADI SKUPAJ: |  |  |  | 0
VII. | ELEMENTI V OBJEKTU
1 | TLAK in OBROBA (COKEL), teraco
1a | Odstranjevanje oblog z vodno paro (destilirana voda, maks. 5 Bar) in mehkimi sintetičnimi krtačami, lahko tudi v kombinaciji z blagim čistilom, ki ne poškoduje površine (predhodno se izvede sonde čiščenja, ki jih potrdi pristojna strokovna služba ZVKDS OE Ljubljana). Močno bazičnih čistil in kislin se ne uporablja. | m2 | 9.3 |  | 0
1b | Odstranjevanje neustreznih domodelacij. | m2 | 0.3 |  | 0
1c | Domodelacija poškodb z ustrezno malto (siv cement in ustrezen agregat: velikost, oblika in barva zrn agregata mora biti enaka kot pri originalu. Razmerje med vezivom in agregatom mora biti enako kot pri originalu. Površinska obdelava mora biti enaka kot pri originalu), izvedejo se vzorčni primeri, ki jih predhodno potrdi ZVKDS OE Ljubljana. | m2 | 1.5 |  | 0
2 | OPEČNATA OBLOGA STEN IN STROPA, opeka |  |  |  | 0
2a | Odstranjevanje oblog z vodno paro (destilirana voda, maks. 5 Bar) in mehkimi sintetičnimi krtačami, lahko tudi v kombinaciji z blagim čistilom, ki ne poškoduje površine (predhodno se izvede sonde čiščenja, ki jih potrdi pristojna strokovna služba ZVKDS OE Ljubljana). Močno bazičnih čistil in kislin se ne uporablja. | m2 | 35 |  | 0
2b | Odstranjevanje sekundarnih oblog z drobnim orodjem (s skalpeli in drugim drobnim orodjem). | m2 | 35 |  | 0
2c | Odstranjevanje sekundarnih premazov/madežev s kemičnimi sredstvi, ki so preverjeni na spomenikih in ne poškodujejo opeke. Predhodno se izdela vzorčni test, ki ga potrdi pristojna strokovna služba ZVKDS, OE Ljubljana. | m2 | 35 |  | 0
2d | Sanacija razpok z ustrezno kompatibilno malto, ki je po sestavi in teksturi enaka originalu, po predhodni potrditvi ZVKDS OE Ljubljana. | m | 4 |  | 0
2e | Utrjevanje opeke z ustreznim kompatibilnim utrjevalcem, ki je preizkušen na spomenikih in ne vsebuje oziroma proizvaja za opeko škodljivih snovi in ne spreminja prvotnega videza opeke. Predhodno se izdela vzorčno polje, ki ga potrdi pristojna strokovna služba, ZVKDS OE Ljubljana. | m2 | 20 |  | 0
2f | Domodelacija poškodb z ustrezno malto, npr iz apna NHL in drobljene opeke, z namenskimi mavčnimi masami ali keramičnim prahom, akrilnim vezivom in ustreznimi pigmenti. Predhodno se izdela vzorčno polje, ki ga potrdi pristojna strokovna služba, ZVKDS OE Ljubljana. | m2 | 5 |  | 0
2g | Konserviranje kovinskih elementov: Odstranjevanje sekundarnih plasti z vratc, protikorozijska zaščita in barvanje z ustrezno temeljno in pokrivno barvo za kovino, po predhodni potrditvi ZVKDS OE Ljubljana. | kos | 1 |  | 0
2h | Zapolnjevanje stikov z ustrezno malto, ki je po videzu enaka originalni. Pred začetkom del se naredi vzorec malte, ki ga predhodno potrdi pristojna strokovna služba ZVKDS OE Ljubljana. Malto iz dotrajanih stikov se predhodno mehansko odstrani z drobnim orodjem (skalpeli, dleta, kladivca). | m | 50 |  | 0
3 | ROZETA ter VENEC POD IN NAD OKNI , štuk |  |  |  | 0
3a | Mehansko odstranjevanje sekundarnih plasti z drobnim orodjem (skalpeli, lopatice, dleta) in finimi brusnimi papirji različnih granulacij. Pri tem mora ostati površina štuk mase nepoškodovana, z vsemi robovi in detajli. | m2 | 7.5 |  | 0
3b | Utrjevanje z ustreznim kompatibilnim utrjevalcem, ki je preizkušen na spomenikih in ne vsebuje oziroma ne proizvaja za omet škodljivih snovi in ne spreminja prvotnega videza ometa (kot npr. utrjevalci na osnovi nano apna). Predhodno se izdela vzorčno polje, ki ga potrdi pristojna strokovna služba, ZVKDS OE Ljubljana. | m2 | 7.5 |  | 0
3c | Domodelacija poškodb z ustrezno štuk maso ( površina mora biti po sestavi površinski obdelavi enaka kot original), po predhodni potrditvi ZVKDS OE Ljubljana. | m2 | 1.5 |  | 0
3d | Sanacija razpok z ustrezno kompatibilno malto, ki je po sestavi in teksturi enaka originalu, po predhodni potrditvi ZVKDS OE Ljubljana. | m | 5 |  | 0
3e | Barvanje ročno v treh slojih z apneno barvo in z ustrezno predpripravo površine po predhodni potrditvi vzorčne pole s strani pristojne strokovne službe ZVKDS OE Ljubljana. | m2 | 7.5 |  | 0
| ELEMENTI V OBJEKTU SKUPAJ: |  |  |  | 0
B | DELA IZVEN RAZPISA JPR2-SVP-2019-20
I. | ELEMENTI V OBJEKTU
1 | KATAFALK črn kamen
1a | odstranjevanje oblog z vodno paro (predhodno se izvede sonde čiščenja, ki jih potrdi pristojna strokovna služba ZVKDS OE Ljubljana) | m² | 3.6 |  | 0
1b | Odstranjevanje madežev, rje oziroma bakrenega zatoka s kemičnimi sredstvi (namenska sredstva za odstranjevanje različnih madežev, rje oziroma bakrenega zatoka, ki ne poškodujejo površine, predhodno se izvede sonde čiščenja, ki jih pred začetkom del potrdi pristojna strokovna služba ZVKDS OE Ljubljana). Upoštevati je potrebno navodila proizvajalca o nevtralizaciji kemičnih sredstev (ponavadi npr. temeljito spiranje s čisto vodo, oziroma po navodilih!). | m² | 2 |  | 0
1c | Domodelacija poškodb z namensko nadomestno malto za dopolnjevanje kamna preizkušeno na spomenikih ali malto, ki je po videzu in sestavi sorodna naravnemu kamnu in nima kvarnih vplivov na kamen, kot npr. apneno peščena malta z ustreznim agregatom oziroma dodatkom obstojnih pigmentov. | m² | 0.2 |  | 0
1d | Konserviranje kovinskih elementov v stiku s kamnom: premazovanje korodiranih elementov s polimerom za pretvorbo rje. | kos | 4 |  | 0
1e | Zapolnjevanje stikov z ustrezno malto, ki je po videzu enaka originalni. Pred začetkom del se naredi vzorec malte, ki ga predhodno potrdi pristojna strokovna služba ZVKDS OE Ljubljana. Malto iz dotrajanih stikov se predhodno mehansko odstrani z drobnim orodjem (skalpeli, dleta, kladivca). | m | 6 |  | 0
2 | KROPILNIK teraco |  |  |  | 0
2a | Odstranjevanje oblog z vodno paro (destilirana voda, maks. 5 Bar) in mehkimi sintetičnimi krtačami, lahko tudi v kombinaciji z blagim čistilom, ki ne poškoduje površine (predhodno se izvede sonde čiščenja, ki jih potrdi pristojna strokovna služba ZVKDS OE Ljubljana). Močno bazičnih čistil in kislin se ne uporablja. | m² | 0.7 |  | 0
2b | Odstranjevanje sekundarnih oblog z drobnim orodjem (s skalpeli in drugim drobnim orodjem). | m² | 0.7 |  | 0
2c | Odstranjevanje bioloških dejavnikov propadanja z ustreznim biocidno/fungicidno/algicidnim sredstvom, ki je preizkušeno na spomenikih in ne poškoduje površine (predhodno se izvede sonde čiščenja, ki jih potrdi pristojna strokovna služba ZVKDS OE Ljubljana). | m² | 0.2 |  | 0
2d | Domodelacija poškodb z ustrezno malto (siv cement in ustrezen agregat: velikost, oblika in barva zrn agregata mora biti enaka kot pri originalu. Razmerje med vezivom in agregatom mora biti enako kot pri originalu. Površinska obdelava mora biti enaka kot pri originalu), izvedejo se vzorčni primeri, ki jih predhodno potrdi ZVKDS OE Ljubljana. | m² | 0.1 |  | 0
3 | PODSTAVEK, teraco |  |  |  | 0
3a | Odstranjevanje oblog z vodno paro (destilirana voda, maks. 5 Bar) in mehkimi sinetičnimi krtačami, lahko tudi v kombinaciji z blagim čistilom, ki ne poškoduje površine (predhodno se izvede sonde čiščenja, ki jih potrdi pristojna strokovna služba ZVKDS OE Ljubljana). Močno bazičnih čistil in kislin se ne uporablja. | m² | 0.2 |  | 0
3b | Odstranjevanje sekundarnih oblog z drobnim orodjem (s skalpeli in drugim drobnim orodjem). | m² | 0.2 |  | 0
4 | LESTENEC medenina |  |  |  | 0
4a | Demontaža lestenca | kos | 1 |  | 0
| Odstranjevanje površinskih nečistoč z mehkimi krpami ali filci brez uporabe vode ali agresivnih kemičnih sredstev ter odstranjevanje oblog (vosek, lak) z ustreznim kemičnim sredstvom v kombinaciji z drobnim orodjem, po predhodno izvedenih preizkusih in potrditvi ZVKDS OE Ljubljana. | m² | 1 |  | 0
4b | Konserviranje kovinskih elementov: poliranje medenine z ustreznim sredstvom (s polirno vatico, krpicami in polirno pasto) po predhodno izvedenih preizkusih in potrditvi ZVKDS OE Ljubljana. Površino se po poliranju očisti z demineralizirano vodo z dodatkom nevtralnega detergenta. | kos | 1 |  | 0
4c | Montaža lestenca | kos | 1 |  | 0
5 | DRŽALA, 4 kos medenina |  |  |  | 0
5a | Odstranjevanje kovinskih tujkov. | kos | 4 |  | 0
5b | Domodelacija poškodb z ustrezno malto, npr iz apna NHL in drobljene opeke, z namenskimi mavčnimi masami ali keramičnim prahom, akrilnim vezivom in ustreznimi pigmenti. Predhodno se izdela vzorčno polje, ki ga potrdi pristojna strokovna služba, ZVKDS OE Ljubljana. | m² | 0.4 |  | 0
6 | KRIŽ-slika na kovinskem nosilcu |  |  |  | 0
6a | Demontaža križa | kos | 1 |  | 0
6b | Odstranjevanje površinskih nečistoč z mehkimi krpami ali filci brez uporabe vode ali agresivnih kemičnih sredstev ter odstranjevanje oblog (vosek, lak) z ustreznim kemičnim sredstvom v kombinaciji z drobnim orodjem, po predhodno izvedenih preizkusih in potrditvi ZVKDS OE Ljubljana. | m² | 1.5 |  | 0
6c | Konserviranje kovinskih elementov: ravnanje nosilca, poliranje medenine z ustreznim sredstvom (s polirno vatico, krpicami in polirno pasto) po predhodno izvedenih preizkusih in potrditvi ZVKDS OE Ljubljana. Površino se po poliranju očisti z demineralizirano vodo z dodatkom nevtralnega detergenta. | kos | 1 |  | 0
6d | Retuša poškodb z ustreznim vezivom in pigmenti. | m² | 1 |  | 0
6e | Zaščitni premaz npr. z zapon lakom. | m² | 1 |  | 0
6f | Montaža križa | kos | 1 |  | 0
| ELEMENTI V OBJEKTU SKUPAJ: |  |  |  | 0
II. | SANACIJA VLAGE
1 | Izvedba vertikalne HI na obodne temelje objektov.
1a | Pazljivi izkop ob objektih za izvedbo HI, v globinah do 1m, z odvozom na stalno deponijo, s plačilom takse v deponiji. | m3 | 12 |  | 0
1b | Izvedba drenaž |  |  |  | 0
1b1 | drenažna cev fi 125mm, z betonsko posteljico, voalnim ovitjem in ustreznim obstjem, s priklopom na ponikovalnice. | m1 | 17 |  | 0
1b2 | Nabava, dobava in vgradnja jaška drenaže iz betonske cevi premera Ø600mm, (po detajlu iz načrta) z betoniranjem pete peskolova z vodotesnim betonom C 16/20, globina požiralnika 0,8 m. Dobava in montaža pokrova. | kos | 2 |  | 0
1c | Zasip z dobavo in vgradnjo drenažnega materiala | m3 | 12 |  | 0
1d | Izravnava površine obstoječih temeljev – zidarsko krpanje in dobetoniranje v debelinah do 5cm. | m2 | 12 |  | 0
1e | naprava sistemske HI na cementni osnovi. | m2 | 12 |  | 0
2 | Dobava in montaža sistema za preprečevanje dviga kapilarne vode. Izvedba s certificirano napravo, primerno za obravnavani objekt, kar mora ponudnik dokazati z ustreznimi certifikati in z referencami na podobnih spomeniško zaščitenih objektih (v EU). | kpl | 1 |  | 0
| Preprečevanje dviga kapilarne vlage s pomočjo brezžične elektroosmoze, - pulzna tehnologija za spreminjanje površinske napetosti drobnih kapljic vlage, ki nastane zaradi različnih polov med zidovi (pozitivni pol) in tlemi (negativni pol) |  |  |  | 0
| Dimenzije (max): 160x135x77mm, Teža (max): 0,335 kg, Poraba energije (max): 4,9 W/h, Alternativno napajanje na Baterije 2 x 1,5 V/UM-2-Alkaline |  |  |  | 0
| Izvedba v sistemu kot npr. PROsystem model HS 11 ali enakovredno |  |  |  | 0
| V ceni je zajeti izvedbo ozemljitve za montažo naprave |  |  |  | 0
| Naprava se vgrajuje v PVC jašek dim cca 40x40x40cm, z vodotesnim pokrovom, z vgradnjo izven objekta ob temelj, pokrov jaška 10cm pod nivojem terena. |  |  |  | 0
| SANACIJA VLAGE SKUPAJ: |  |  |  | 0
III. | ELEKTRO INSTALACIJE
1 | Demontaža obstoječih stikal in vtičnic in odvoz na deponijo | kpl | 1 |  | 0
2 | Pregled obstoječih kabelskih povezav, če je možno in so obstoječi kabli v slabem stanju je potrebana zamenjava kablov |  |  |  | 0
2a | NYM-J 3x2,5mm2 | m | 28 |  | 0
2b | NYM-J 3x1,5mm2 | m | 43 |  | 0
3 | Vgradna stikala v retro stilu, bakelitna ali porcelanasta izvedba v črni ali beli barvi (po dogovoru z arhitektom) stikala višjega kvalitetnega razreda |  |  |  | 0
| Navadno stikalo 230V, 16A, 50Hz vgradnja v podometno dozo fi 60mm | kos | 2 |  | 0
4 | Podometna vtičnica v retro stilu, bakelitna izvedba v beli ali črni barvi (po dogovoru z arhitektom) vtičnice višjega kvalitetnega razreda, vgradnja v podometno dozo fi 60mm |  |  |  | 0
| Šuko vtičnica 230V, 16A, 50Hz | kos | 2 |  | 0
5 | Predelava obstoječe razdelilne omarice : |  |  |  | 0
5a | odklop in demontaža obstoječe vgrajene opreme | kpl | 1 |  | 0
5b | čiščenje vseh kovinskih delov omarice, zaščita omarice z novo temeljno barvo in končno barvo, Ral barve se določi pred izvedbo na objektu | kpl | 1 |  | 0
5c | namestitev nove ključavnice z novimi ključi | kpl | 1 |  | 0
5d | namestitev nove zbiralnice N in Pe | kpl | 1 |  | 0
5e | namestitev novih VS sponk za priklop dovodnega in odvodnega kabla 5x6mm2 in žice za priklop glavnega stikala | kos | 3 |  | 0
5f | namestitev DIN letve za montažo opreme 20cm | kos | 1 |  | 0
5g | glavno stikalo z diferenčno zaščito 25/0,03A 2P | kos | 1 |  | 0
5h | inštalacijski odklopnik C16A 6kA | kos | 1 |  | 0
5i | inštalacijski odklopnik C10A 6kA | kos | 1 |  | 0
5j | namestitev zaščitnih pokrovov v omarici | kpl | 1 |  | 0
5k | namestirev vseh oznak na omarico | kpl | 1 |  | 0
5l | Skupaj predelava razdelilne omarice v vežici | kpl | 1 |  | 0
8 | Izvedba meritev električnih inštalacij v objektu in izdelava poročila | kpl | 1 |  | 0
10 | Zamenjava IR senzorja protivlomne inštalacije z novim bolj egantne oblike in ustrezne barve po dogovoru z arhitektom pred izvedbo | kpl | 1 |  | 0
11 | Lovilni vod po strehi objekta Cu fi 8 mm na ustreznih podpornikih | m | 14 |  | 0
12 | Vertikalni odvod Alu žica fi 8mm na ustreznih podpornikih | m | 10 |  | 0
13 | Merilni jašek in merilni spoj (pohodna doza z Ltž pokrovom) | kpl | 1 |  | 0
14 | Ozemljitveni trak iz kislinsko odpornega nerjavečega jekla 35x3,5mm, komplet z podaljševalnimi spoji, položen 0,8m v zemljo, v izvedbi zajeta tudi gradbena dela (Vkopa ozemljitvenega traka) | m | 40 |  | 0
15 | Izvedba meritev strelovodne naprave | kpl | 1 |  | 0
| ELEKTRO INSTALACIJE SKUPAJ: |  |  |  | 0

## Sv.Marija Sv.Jakob
objekt:
Vrt vseh svetih – plečnikove Žale – I.faza
Vežici Sv.Marija in Sv.Jakob
vsebina:
Popis del
A | DELA PO RAZPISU JPR2-SVP-2019-20
I. | PRIPRAVLJALNA DELA |  |  |  | 0
II. | RUŠITVENA, ODSTRANITVENA IN ZEMELJSKA DELA |  |  |  | 0
III. | ZIDARSKA IN GRADBENA DELA |  |  |  | 0
IV. | MIZARSKA DELA |  |  |  | 0
V. | KROVSKA IN KLEPARSKA DELA |  |  |  | 0
VI. | ELEMENTI NA FASADI – SV.JAKOB |  |  |  | 0
VII. | ELEMENTI V OBJEKTU SV.JAKOB |  |  |  | 0
VIII. | ELEMENTI NA FASADI – SV.MARIJA |  |  |  | 0
IX. | ELEMENTI V OBJEKTU SV.MARIJA |  |  |  | 0
X. | OMETI |  |  |  | 0
A | skupaj dela po razpisu brez DDV: |  |  |  | 0
B | DELA IZVEN RAZPISA JPR2-SVP-2019-20
I. | ELEMENTI V OBJEKTU SV.JAKOB |  |  |  | 0
II. | ELEMENTI V OBJEKTU SV.MARIJA |  |  |  | 0
III. | SANACIJA VLAGE |  |  |  | 0
IV. | ELEKTRO INSTALACIJE |  |  |  | 0
B | skupaj dela izven razpisa brez DDV: |  |  |  | 0
| SKUPAJ VSA DELA BREZ DDV |  |  |  | 0
Splošne opombe:
V cenah vseh postavk je potrebno zajeti vse za gotove montirane in finalno obdelane izdelke oziroma vgrajene materiale, z vsemi transporti in prenosi, osnovnim in pomožnim materialom
Za vse izdelane elemente in površinske obdelave je potrebno dostaviti vzorce obdelav, vzorčne kose in delavniške načrte ter načrte vgradnje in zanje pridobiti pisno potrditev projektanta in predstavnika ZVKDS, pred izvedbo le teh.
Dela je treba izvajati po določilih veljavnih tehničnih predpisov in normativov in skladno z obveznimi standardi.
V primeru da posamezne postavke v popisu ne zajemajo celotnega opisa potrebnega za funkcionalno dokončanje dela, mora ponudnik izvedbo le tega vključiti v ceno na enoto!
A | DELA PO RAZPISU JPR2-SVP-2019-20
I. | PRIPRAVLJALNA DELA
1 | Izvedba ureditve gradbišča, gradbiščna ograja, označbe, zaščit površina, zaščita prehodov, ureditev prostorov za delavce in ustrezne deponije, vse po varnostnem načrtu, ki ga dostavi naročnik in je sestavni del razpisne dokumentacije ter po dogovoru z naročnikom in ZVKDS. | kpl | 1 |  | 0
| Dela se bodo izvajala na območju poslovilnih vežic – Vrt vseh svetih – Plečnikove Žale. |  |  |  | 0
| Objekt tlorisne dimenzije cca 10x4m, višine do 6,8m. |  |  |  | 0
2 | Zaščita vseh elementov ovoja objekta in zunanje ureditve (stavbno pohištvo, teraco in betonski elementi elementi stavbe, fasade, pločevinasti elementi streh, tlaki ob objektu...) v času izvajanja del z odstranitvijo le te skupaj z odpadki in odvozom na stalno deponijo, s plačilom takse. | kpl | 1 |  | 0
| Objekt tlorisne dimenzije cca 10x4m, višine do 6,8m. |  |  |  | 0
3 | Odri. Vsi odri se postavljajo brez vpenjanja oz opiranja na objekte in tlake vežic. |  |  |  | 0
3a | Postavitev fasadnih odrov, za celotni čas gradnje, z vsemi eventualno potrebnimi prestavitvami, podiranji in ponovnimi postavitvami odrov. | kpl | 1 |  | 0
| Objekt tlorisne dimenzije cca 10x4m, višine do 6,8m. |  |  |  | 0
3b | Pomični delovni odri. |  |  |  | 0
| Objekt tlorisne dimenzije cca 10x4m, višine do 6,8m. | kpl | 1 |  | 0
4 | Začasne lesene zapore odprtin na lokaciji odstranjenih kril oken in vrat za čs obnove, z zaklepanjem s ključavnico. |  |  |  | 0
4a | velikosti do 1m2. | kos | 12 |  | 0
4b | velikosti do 3m2. | kos | 2 |  | 0
| PRIPRAVLJALNA DELA SKUPAJ: |  |  |  | 0
II. | RUŠITVENA, ODSTRANITVENA IN ZEMELJSKA DELA
OP: | V ceni vseh postavk zajeti vsa pomožna dela, vsa zavarovanja rušitev, ves osnovni in pomožni material ter vse prenose in odvoze na stalno deponijo s plačilom takse, razen elementov ki se deponirajo – po opisih v postavkah.
Vse odstranitve in demontaže se izvaja po predhodnem skupnem ogledu stanja na gradbišču (projektant, ZVKDS, nadzor in izvajalec) in vpisu v gradbeni dnevnik.
1 | Rušitve in odstranitve
1a | Pazljiva odstranitev talnih betonskih plošč. Čiščenje le teh in deponiranje na ograjenem in varovanem gradbišču, z ustreznim skladiščenjem na paleti in zaščito. Plošče se oštevilči in lokacijsko evidentira. | m2 | 19 |  | 0
1b | Odstranitev dotrajane in neustrezne drobne in instalacijske opreme, z vsem pritrdilnim materialom. Osnovne površine (leseni elementi, ometi, kamen...) se ne smejo poškodovati. |  |  |  | 0
1b1 | stikala, vtičnice | kos | 8 |  | 0
1b2 | napisne tablice, označbe... | kos | 8 |  | 0
1b3 | drobna oprema | kos | 8 |  | 0
2 | Zemeljska dela |  |  |  | 0
2a | Površinski odkop peščene površine in nasutja, v debelini do 30cm, z odvozom na stalno deponijo, s plačilom takse v deponiji. | m3 | 9 |  | 0
2b | Izkop jarka za izvedbo drenažnega nasutja ob objektu. | m3 | 28 |  | 0
2c | Dobava in vgradnja drenažnega materiala ob objektu. | m3 | 28 |  | 0
2d | Dobava in vgradna gramoznega tampona, v debelini do 30cm, z utrjevanjem do predpisane trdnosti za pohodne površine. | m3 | 8 |  | 0
2c | Dobava in vgrajevanje peščene pohodne površine, s planiranjem in niveliranjem na projektirane višine. Drobljenec 4-12mm, utrjen do predpisane trdnosti v debelini 10cm, oz po navodilih ZVKDS. | m2 | 30 |  | 0
3 | Razne rušitve in odstranitve, obračun po dejanskem stanju, potrjenem v gradbeni knjigi. - ocena |  |  |  | 0
3a | ur PK | ur | 20 |  | 0
3b | ur KV | ur | 10 |  | 0
4 | Razna dodatna in nepredvidena dela. Ocena. |  | 10% | 0 | 0
| RUŠITVENA, ODSTRANITVENA IN ZEMELJSKA DELA SKUPAJ: |  |  |  | 0
0
III. | ZIDARSKA IN GRADBENA DELA |  |  |  | 0
1 | Prenos in vgradnja obnovljenih in nadomeščenih betonskih talnih plošč. Z niveliranjem na peščeno podlago, po natančni tlorisni dispoziciji. | m2 | 19 |  | 0
2 | Izdelava nadomestnih manjkajočih talnih betonskih plošč. Nadomeščanje z novimi ploščami v enakem materialu, dimenzijah, barvi in enaki končni obdelavi kot original (cement in prod cca 5mm-20mm), po predhodno potrjenem vzorcu s strani ZVKDS. | m2 | 5 |  | 0
3 | Vzidava raznih manjših elementov: konzol, držal, pritrdilnega materiala…Ocena | kos | 20 |  | 0
4 | Permanentno redno čiščenje in finalno čiščenje celotnega objekta po končanju vseh del. (obloge, tlaki, leseni izdelki, stekla...) Čiščenje po natančnih navodilih ZVKDS. | kpl | 1 |  | 0
| Objekt tlorisne dimenzije cca 10x4m, višine do 6,8m. |  |  |  | 0
5 | Zidarska pomoč inštalaterjem in obrtnikom |  |  |  | 0
5a | PK | ur | 20 |  | 0
5b | KV | ur | 10 |  | 0
6 | Izvedba novih ometov. Obseg in tehnologija po potrditvi ZVKDS. |  |  |  | 0
6a | ometi sten |  |  |  | 0
6a1 | Odstranitev vseh slojev ometov | m2 | 45 |  | 0
6a2 | Izvedba novih ometov, z ustrezno pripravo podlage. | m2 | 45 |  | 0
| Grobi in fini omet v identični sestavi kot original (bel drobljenec, bel cement, apno). |  |  |  | 0
7 | Izvedba novih teraco tlakov in obrob. Obseg in tehnologija po potrditvi ZVKDS. |  |  |  | 0
7a | odstranitev vseh elementov tlakov in obrob, vključno z betonsko podlago, skupne debeline do 25cm. | m2 | 12 |  | 0
7b | izvedba nove betonske podlage, na utrjeno površino. | m2 | 12 |  | 0
| 10cm podložni beton |  |  |  | 0
| 15cm AB plošča C25/30, z vsemi robnimi opaži in armaturo. |  |  |  | 0
7c | nov teraco tlak in obrobe izveden na betonsko podlago, debeline cca 8cm. | m2 | 12 |  | 0
| teraco elementi (siv cement in ustrezen agregat: velikost, oblika in barva zrn agregata mora biti enaka kot pri originalu. Razmerje med vezivom in agregatom mora biti enako kot pri originalu. Površinska obdelava mora biti enaka kot pri originalu), izvedejo se vzorčni primeri, ki jih predhodno potrdi ZVKDS OE Ljubljana. |  |  |  | 0
8 | Razna dodatna in nepredvidena dela. Ocena. |  | 10% | 0 | 0
| ZIDARSKA IN GRADBENA DELA SKUPAJ: |  |  |  | 0
IV. | MIZARSKA DELA
Obnova obstoječega stavbnega pohištva, po natančnih navodilih ZVKDS ki so sestavni del razpisne dokumentacije (PODROBNEJŠA NAVODILA ZA IZVEDBO gradbenih in obrtniških ter konservatorsko-restavratorskih del za arhitekturne spomenike Jožeta Plečnik, marec 2017)
Ob demontaži elementov je le ta ustrezno evidentirati za ponovno montažo na prvotno lokacijo. Demontaža pločevinastih oblog po predhodni potrditvi ZVKDS.
Izvajalec mora pred začetkom del predložiti tehnične liste za vse materiale, predvidene za uporabo, pristojni službi ZVKDS OE Ljubljana. Zatečeno stanje pred posegom, vse postopke dela in stanje po posegu je potrebno fotodokumentirati. Po opravljenih posegih mora izvajalec naročniku in ZVKDS OE Ljubljana dostaviti poročilo o izvedenih konservatorsko - restavratorskih delih.
Vse odstranitve in demontaže se izvaja po predhodnem skupnem ogledu stanja na gradbišču (projektant, ZVKDS, nadzor in izvajalec) in vpisu v gradbeni dnevnik.
1 | Obnova enokrilnih kasetiranih hrastovih vrat velikosti cca 100/220cm. Krilo se obnavlja v delavnici (z demontažo in ponovno montažo), podboj na licu mesta.
1a | Okovje. Obnova obstoječega okovja oz dobava in montaža novega okovja oz izdelava enakega izgleda in kvalitete kot obstoječe okovje. Varianta izvedbe se definira na licu mesta, po potrditvi s strani ZVKDS in projektanta. V primeru obnove je upoštevati: Demontažo medeninastih in jeklenih elementov: kljuka, ključavnice, nasadila, pločevinasta obloga, čiščenje, poliranje ter ponovna montaža le teh po obnovi vrat, po natančnih navodilih ZVKDS.
1a1 | varianta I. Novo okovje | kpl | 2 |  | 0
1a2 | varianta II. Obnova okovja (ponudnik navede le ceno po enoti brez zmnožka) | kpl | 2
1b | Mizarsko popravilo lesenih elementov. Zamenjava poškodovanih in trhlih elementov, z materialom enakim obstoječemu v profilaciji po posnetku obstoječih. Ocena 25% okvirjev in profilov. | kpl | 2 |  | 0
1c | Površinska obdelava lesenih elementov krila in podboja. |  |  |  | 0
1c1 | Odstranitev vseh slojev premazov, na način, ki ne poškodujejo površine lesa, npr. odstranjevanje s parnim čistilnikom, dovoljeno je le ročno brušenje v smeri letnic. | kpl | 2 |  | 0
1c2 | Impregnacija – premaz lesenih elementov na osnovi mešanic olj in voskov, po potrjenem vzorcu s strani ZVKDS. | kpl | 2 |  | 0
2 | Obnova enokrilnih hrastovih oken, velikosti cca 50/100cm. Krilo se obnavlja v delavnici (z demontažo in ponovno montažo), okvir na licu mesta. |  |  |  | 0
2a | Okovje. Obnova obstoječega okovja oz dobava in montaža novega okovja oz izdelava enakega izgleda in kvalitete kot obstoječe okovje. Varianta izvedbe se definira na licu mesta, po potrditvi s strani ZVKDS in projektanta. V primeru obnove je upoštevati: Demontažo medeninastih in jeklenih elementov: kljuka, ključavnice, nasadila, pločevinasta obloga, čiščenje, poliranje ter ponovna montaža le teh po obnovi vrat, po natančnih navodilih ZVKDS. |  |  |  | 0
2a1 | varianta I. Novo okovje | kpl | 8 |  | 0
2a2 | varianta II. Obnova okovja (ponudnik navede le ceno po enoti brez zmnožka) | kpl | 8
2b | Mizarsko popravilo lesenih elementov. Zamenjava poškodovanih in trhlih elementov, z materialom enakim obstoječemu v profilaciji po posnetku obstoječih. Ocena 50% okvirjev in profilov. | kpl | 8 |  | 0
2c | Obnova zasteklitev oken |  |  |  | 0
2c1 | Menjava poškodovanih in manjkajočih stekel, steklo prosojno gladko. | m2 | 2 |  | 0
2c2 | Obnova kitanja stekel, s steklarskim kitom. | m1 | 20 |  | 0
2d | Površinska obdelava lesenih elementov krila in okvirja. |  |  |  | 0
2d1 | Odstranitev vseh slojev premazov, na način, ki ne poškodujejo površine lesa, npr. odstranjevanje s parnim čistilnikom, dovoljeno je le ročno brušenje v smeri letnic. | kpl | 8 |  | 0
2d2 | Impregnacija – premaz lesenih elementov na osnovi mešanic olj in voskov, po potrjenem vzorcu s strani ZVKDS. | kpl | 8 |  | 0
3 | Obnova dvokrilnih hrastovih oken s križi, velikosti cca 100/100cm. Krilo se obnavlja v delavnici (z demontažo in ponovno montažo), okvir na licu mesta. |  |  |  | 0
3a | Demontaža okovja: kljuka, nasadila, pločevinasta obloge odkapov, čiščenje, poliranje ter ponovna montaža le teh po obnovi oken po natančnih navodilih ZVKDS. Kljuke in manjkajoče elemente se nadomesti z novimi, izdelanimi po posnetku obstoječih oz navodilih ZVKDS. | kpl | 4 |  | 0
3b | Mizarsko popravilo lesenih elementov. Zamenjava poškodovanih in trhlih elementov, z materialom enakim obstoječemu v profilaciji po posnetku obstoječih. Ocena 50% okvirjev in profilov. | kpl | 4 |  | 0
3c | Obnova zasteklitev oken |  |  |  | 0
3c1 | Menjava poškodovanih in manjkajočih stekel, steklo prosojno gladko. | m2 | 2 |  | 0
3c2 | Obnova kitanja stekel, s steklarskim kitom. | m1 | 12 |  | 0
3d | Površinska obdelava lesenih elementov krila in okvirja. |  |  |  | 0
3d1 | Odstranitev vseh slojev premazov, na način, ki ne poškodujejo površine lesa, npr. odstranjevanje s parnim čistilnikom, dovoljeno je le ročno brušenje v smeri letnic. | kpl | 4 |  | 0
3d2 | Impregnacija – premaz lesenih elementov na osnovi mešanic olj in voskov, po potrjenem vzorcu s strani ZVKDS. | kpl | 4 |  | 0
4 | Razna dodatna in nepredvidena dela. Ocena. |  | 5% | 0 | 0
| MIZARSKA DELA SKUPAJ: |  |  |  | 0
V. | KROVSKA IN KLEPARSKA DELA
OP: | Izvajalec mora pred začetkom del predložiti tehnične liste za vse materiale, predvidene za uporabo, pristojni službi ZVKDS OE Ljubljana. Zatečeno stanje pred posegom, vse postopke dela in stanje po posegu je potrebno fotodokumentirati. Po opravljenih posegih mora izvajalec naročniku in ZVKDS OE Ljubljana dostaviti poročilo o izvedenih konservatorsko - restavratorskih delih.
Vse odstranitve in demontaže se izvaja po predhodnem skupnem ogledu stanja na gradbišču (projektant, ZVKDS, nadzor in izvajalec) in vpisu v gradbeni dnevnik.
1 | Obnova razvejane in večnivojske bakrene strehe (ravne strehe in kupola). Skupne površine 38m2. Vsi novi elementi se izdelajo po natančnem posnetku obstoječih elementov, z izdelavo izvedbenih skic in vzorca elementa, kar potrdi ZVKDS.
1a | Pregled in evidentiranje vseh poškodb in manjkajočih elementov vseh pločevinastih izdelkov (bakrena kritina, obrobe, odkapi, odtoki...). | kpl | 1 |  | 0
1b | pazljiva odstranitev poškodovanih bakrenih elementov, na način da se ne poškodujejo sosednji elementi, z odprtjem zgibov, |  |  |  | 0
1b1 | kritina. Ocena | m2 | 5 |  | 0
1b2 | odkapi, obrobe... | m1 | 15 |  | 0
1b3 | odtoki | kos | 2 |  | 0
1b4 | odtočne cevi | m1 | 11 |  | 0
2b | nadomestitev manjkajočih elementov, v obdelavi, rastru in zbigih kot obstoječi. Baker patiniran v izgledu obstoječih oblog (kot npr TECU patina) debeline 1mm. |  |  |  | 0
2b1 | kritina. Ocena | m2 | 5 |  | 0
2b2 | odkapi, obrobe... | m1 | 15 |  | 0
2b3 | odtoki | kos | 2 |  | 0
2b4 | odtočne cevi | m1 | 11 |  | 0
| KROVSKA IN KLEPARSKA DELA DELA SKUPAJ: |  |  |  | 0
VI. | ELEMENTI NA FASADI – SV.JAKOB
1 | BETONSKE PLOŠČE
1a | Odstranjevanje oblog z vodno paro (destilirana voda, maks. 5 Bar) in mehkimi sintetičnimi krtačami, lahko tudi v kombinaciji z blagim čistilom, ki ne poškoduje površine (predhodno se izvede sonde čiščenja, ki jih potrdi pristojna strokovna služba ZVKDS OE Ljubljana). Močno bazičnih čistil in kislin se ne uporablja. | m2 | 7 |  | 0
1b | Odstranjevanje bioloških dejavnikov propadanja z ustreznim biocidno/fungicidno/algicidnim sredstvom, ki je preizkušeno na spomenikih in ne poškoduje površine (predhodno se izvede sonde čiščenja, ki jih potrdi pristojna strokovna služba ZVKDS OE Ljubljana). | m2 | 3 |  | 0
1c | Domodelacija poškodb z ustrezno malto (siv cement in ustrezen agregat, površina mora biti po barvi in površinski obdelavi enaka kot original). | m2 | 0.3 |  | 0
2 | TLAK, teraco |  |  |  | 0
2a | Odstranjevanje oblog z vodno paro (destilirana voda, maks. 5 Bar) in mehkimi sintetičnimi krtačami, lahko tudi v kombinaciji z blagim čistilom, ki ne poškoduje površine (predhodno se izvede sonde čiščenja, ki jih potrdi pristojna strokovna služba ZVKDS OE Ljubljana). Močno bazičnih čistil in kislin se ne uporablja. | m2 | 4.5 |  | 0
2b | Odstranjevanje sekundarnih oblog z drobnim orodjem (s skalpeli in drugim drobnim orodjem). | m2 | 4.5 |  | 0
2c | Odstranjevanje madežev, rje oziroma bakrenega zatoka s kemičnimi sredstvi (namenska sredstva za odstranjevanje različnih madežev, rje oziroma bakrenega zatoka, ki ne poškodujejo površine, predhodno se izvede sonde čiščenja, ki jih pred začetkom del potrdi pristojna strokovna služba ZVKDS OE Ljubljana). Upoštevati je potrebno navodila proizvajalca o nevtralizaciji kemičnih sredstev (ponavadi npr. temeljito spiranje s čisto vodo, oziroma po navodilih!). | m2 | 0.2 |  | 0
2d | Odstranjevanje bioloških dejavnikov propadanja z ustreznim biocidno/fungicidno/algicidnim sredstvom, ki je preizkušeno na spomenikih in ne poškoduje površine (predhodno se izvede sonde čiščenja, ki jih potrdi pristojna strokovna služba ZVKDS OE Ljubljana). | m2 | 1 |  | 0
2e | Domodelacija poškodb z ustrezno malto (siv cement in ustrezen agregat: velikost, oblika in barva zrn agregata mora biti enaka kot pri originalu. Razmerje med vezivom in agregatom mora biti enako kot pri originalu. Površinska obdelava mora biti enaka kot pri originalu), izvedejo se vzorčni primeri, ki jih predhodno potrdi ZVKDS OE Ljubljana. | m2 | 1 |  | 0
2f | Sanacija razpok z ustrezno malto, ki je po barvi in teksturi enaka originalu. Ker so razpoke pretanke, da bi jih bilo mogoče zapolniti z malto z enakim agragatom kot je originalni se izbere nevtralen ton, ki ga predhodno potrdi ZVKDS OE Ljubljana. | m | 3 |  | 0
3 | STEBRA teraco, 2 kos |  |  |  | 0
3a | Odstranjevanje oblog z vodno paro (destilirana voda, maks. 5 Bar) in mehkimi sintetičnimi krtačami, lahko tudi v kombinaciji z blagim čistilom, ki ne poškoduje površine (predhodno se izvede sonde čiščenja, ki jih potrdi pristojna strokovna služba ZVKDS OE Ljubljana). Močno bazičnih čistil in kislin se ne uporablja. | m2 | 5.7 |  | 0
3b | Odstranjevanje madežev, rje oziroma bakrenega zatoka s kemičnimi sredstvi (namenska sredstva za odstranjevanje različnih madežev, rje oziroma bakrenega zatoka, ki ne poškodujejo površine, predhodno se izvede sonde čiščenja, ki jih pred začetkom del potrdi pristojna strokovna služba ZVKDS OE Ljubljana). Upoštevati je potrebno navodila proizvajalca o nevtralizaciji kemičnih sredstev (ponavadi npr. temeljito spiranje s čisto vodo, oziroma po navodilih!). | m2 | 1 |  | 0
3c | Domodelacija poškodb z ustrezno malto (siv cement in ustrezen agregat: velikost, oblika in barva zrn agregata mora biti enaka kot pri originalu. Razmerje med vezivom in agregatom mora biti enako kot pri originalu. Površinska obdelava mora biti enaka kot pri originalu), izvedejo se vzorčni primeri, ki jih predhodno potrdi ZVKDS OE Ljubljana. | m2 | 1 |  | 0
3d | Sanacija razpok z ustrezno malto, ki je po barvi in teksturi enaka originalu. Ker so razpoke pretanke, da bi jih bilo mogoče zapolniti z malto z enakim agragatom kot je originalni se izbere nevtralen ton, ki ga predhodno potrdi ZVKDS OE Ljubljana. | m | 2 |  | 0
3e | zapolnjevanje stikov | m | 5 |  | 0
4 | ŽLEB Z DENTILOM teraco |  |  |  | 0
4a | Odstranjevanje oblog z vodno paro in mehkimi sinetičnimi krtačami, lahko tudi v kombinaciji z blagim čistilom, ki ne poškoduje površine (predhodno se izvede sonde čiščenja, ki jih potrdi pristojna strokovna služba ZVKDS OE Ljubljana). Močno bazičnih čistil in kislin se ne uporablja. | m2 | 5 |  | 0
4b | Odstranjevanje sekundarnih oblog z drobnim orodjem (s skalpeli in drugim drobnim orodjem). | m2 | 5 |  | 0
4c | Domodelacija poškodb z ustrezno malto (siv cement in ustrezen agregat: velikost, oblika in barva zrn agregata mora biti enaka kot pri originalu. Razmerje med vezivom in agregatom mora biti enako kot pri originalu. Površinska obdelava mora biti enaka kot pri originalu), izvedejo se vzorčni primeri, ki jih predhodno potrdi ZVKDS OE Ljubljana. | m2 | 0.5 |  | 0
4d | konserviranje kovinskih elementov v stiku z um. kamnom | kos | 2 |  | 0
4e | Zapolnjevanje stikov z ustrezno malto, ki je po videzu enaka originalni. Pred začetkom del se naredi vzorec malte, ki ga predhodno potrdi pristojna strokovna služba ZVKDS OE Ljubljana. Malto iz dotrajanih stikov se predhodno mehansko odstrani z drobnim orodjem (skalpeli, dleta, kladivca). | m | 12 |  | 0
5 | VENEC Z ORNAMENTI teraco |  |  |  | 0
5a | Odstranjevanje oblog z vodno paro (destilirana voda, maks. 5 Bar) in mehkimi sintetičnimi krtačami, lahko tudi v kombinaciji z blagim čistilom, ki ne poškoduje površine (predhodno se izvede sonde čiščenja, ki jih potrdi pristojna strokovna služba ZVKDS OE Ljubljana). Močno bazičnih čistil in kislin se ne uporablja. | m2 | 3.6 |  | 0
5b | Odstranjevanje sekundarnih oblog z drobnim orodjem (s skalpeli in drugim drobnim orodjem). | m2 | 3.6 |  | 0
5c | Domodelacija poškodb z ustrezno malto (siv cement in ustrezen agregat: velikost, oblika in barva zrn agregata mora biti enaka kot pri originalu. Razmerje med vezivom in agregatom mora biti enako kot pri originalu. Površinska obdelava mora biti enaka kot pri originalu), izvedejo se vzorčni primeri, ki jih predhodno potrdi ZVKDS OE Ljubljana. | m2 | 2 |  | 0
5d | Konserviranje kovinskih elementov v stiku s kamnom: premazovanje korodiranih elementov s polimerom za pretvorbo rje. | kos | 2 |  | 0
5e | Zapolnjevanje stikov z ustrezno malto, ki je po videzu enaka originalni. Pred začetkom del se naredi vzorec malte, ki ga predhodno potrdi pristojna strokovna služba ZVKDS OE Ljubljana. Malto iz dotrajanih stikov se predhodno mehansko odstrani z drobnim orodjem (skalpeli, dleta, kladivca). | m | 10 |  | 0
6 | VZIDANE VAZE teraco, 4 kos |  |  |  | 0
6a | Odstranjevanje oblog z vodno paro (destilirana voda, maks. 5 Bar) in mehkimi sintetičnimi krtačami, lahko tudi v kombinaciji z blagim čistilom, ki ne poškoduje površine (predhodno se izvede sonde čiščenja, ki jih potrdi pristojna strokovna služba ZVKDS OE Ljubljana). Močno bazičnih čistil in kislin se ne uporablja. | m2 | 0.8 |  | 0
6b | Odstranjevanje sekundarnih oblog z drobnim orodjem (s skalpeli in drugim drobnim orodjem). | m2 | 0.8 |  | 0
6c | Odstranjevanje bioloških dejavnikov propadanja z ustreznim biocidno/fungicidno/algicidnim sredstvom, ki je preizkušeno na spomenikih in ne poškoduje površine (predhodno se izvede sonde čiščenja, ki jih potrdi pristojna strokovna služba ZVKDS OE Ljubljana). | m2 | 0.8 |  | 0
6d | Zapolnjevanje stikov z ustrezno malto, ki je po videzu enaka originalni. Pred začetkom del se naredi vzorec malte, ki ga predhodno potrdi pristojna strokovna služba ZVKDS OE Ljubljana. Malto iz dotrajanih stikov se predhodno mehansko odstrani z drobnim orodjem (skalpeli, dleta, kladivca). | m | 4 |  | 0
7 | STEBRA OKENSKE ODPRTINE teraco, 2 kos |  |  |  | 0
7a | Odstranjevanje oblog z vodno paro (destilirana voda, maks. 5 Bar) in mehkimi sintetičnimi krtačami, lahko tudi v kombinaciji z blagim čistilom, ki ne poškoduje površine (predhodno se izvede sonde čiščenja, ki jih potrdi pristojna strokovna služba ZVKDS OE Ljubljana). Močno bazičnih čistil in kislin se ne uporablja. | m2 | 1.7 |  | 0
7b | Odstranjevanje bioloških dejavnikov propadanja z ustreznim biocidno/fungicidno/algicidnim sredsvom, ki je preiskušen na spomenikih in ne poškoduje površine (predhodno se izvede sonde čiščenja, ki jih potrdi pristojna strokovna služba ZVKDS OE Ljubljana). | m2 | 1 |  | 0
7c | odstranjevanje madežev s kemičnimi sredstvi | m2 | 1 |  | 0
7d | zapolnjevanje stikov | m | 2 |  | 0
8 | PREKLADA OKENSKE ODPRTINE teraco |  |  |  | 0
8a | Odstranjevanje oblog z vodno paro (destilirana voda, maks. 5 Bar) in mehkimi sintetičnimi krtačami, lahko tudi v kombinaciji z blagim čistilom, ki ne poškoduje površine (predhodno se izvede sonde čiščenja, ki jih potrdi pristojna strokovna služba ZVKDS OE Ljubljana). Močno bazičnih čistil in kislin se ne uporablja. | m2 | 1 |  | 0
8b | Odstranjevanje bioloških dejavnikov propadanja z ustreznim biocidno/fungicidno/algicidnim sredstvom, ki je preizkušeno na spomenikih in ne poškoduje površine (predhodno se izvede sonde čiščenja, ki jih potrdi pristojna strokovna služba ZVKDS OE Ljubljana). | m2 | 1 |  | 0
8c | Odstranjevanje sekundarnih oblog z drobnim orodjem (s skalpeli in drugim drobnim orodjem). | m2 | 1 |  | 0
8d | Zapolnjevanje stikov z ustrezno malto, ki je po videzu enaka originalni. Pred začetkom del se naredi vzorec malte, ki ga predhodno potrdi pristojna strokovna služba ZVKDS OE Ljubljana. Malto iz dotrajanih stikov se predhodno mehansko odstrani z drobnim orodjem (skalpeli, dleta, kladivca). | m | 3 |  | 0
| ELEMENTI NA FASADI SV.JAKOB SKUPAJ: |  |  |  | 0
VII. | ELEMENTI V OBJEKTU – SV.JAKOB
1 | TLAK in OBROBA (COKEL), teraco
1a | Odstranjevanje oblog z vodno paro (destilirana voda, maks. 5 Bar) in mehkimi sintetičnimi krtačami, lahko tudi v kombinaciji z blagim čistilom, ki ne poškoduje površine (predhodno se izvede sonde čiščenja, ki jih potrdi pristojna strokovna služba ZVKDS OE Ljubljana). Močno bazičnih čistil in kislin se ne uporablja. | m2 | 10.1 |  | 0
1b | Odstranjevanje sekundarnih oblog z drobnim orodjem (s skalpeli in drugim drobnim orodjem). | m2 | 5 |  | 0
1c | Odstranjevanje madežev, rje oziroma bakrenega zatoka s kemičnimi sredstvi (namenska sredstva za odstranjevanje različnih madežev, rje oziroma bakrenega zatoka, ki ne poškodujejo površine, predhodno se izvede sonde čiščenja, ki jih pred začetkom del potrdi pristojna strokovna služba ZVKDS OE Ljubljana). Upoštevati je potrebno navodila proizvajalca o nevtralizaciji kemičnih sredstev (ponavadi npr. temeljito spiranje s čisto vodo, oziroma po navodilih!). | m2 | 5 |  | 0
1d | Konserviranje kovinskih elementov v stiku s kamnom: premazovanje korodiranih elementov s polimerom za pretvorbo rje. | kos | 4 |  | 0
1e | Domodelacija poškodb z ustrezno malto (siv cement in ustrezen agregat: velikost, oblika in barva zrn agregata mora biti enaka kot pri originalu. Razmerje med vezivom in agregatom mora biti enako kot pri originalu. Površinska obdelava mora biti enaka kot pri originalu), izvedejo se vzorčni primeri, ki jih predhodno potrdi ZVKDS OE Ljubljana. | m2 | 0.2 |  | 0
1f | Zapolnjevanje stikov z ustrezno malto, ki je po videzu enaka originalni. Pred začetkom del se naredi vzorec malte, ki ga predhodno potrdi pristojna strokovna služba ZVKDS OE Ljubljana. Malto iz dotrajanih stikov se predhodno mehansko odstrani z drobnim orodjem (skalpeli, dleta, kladivca). | m | 14 |  | 0
2 | VENEC, štuk |  |  |  | 0
2a | Mehansko odstranjevanje sekundarnih plasti z drobnim orodjem (skalpeli, lopatice, dleta) in finimi brusnimi papirji različnih granulacij. Pri tem mora ostati površina štuk mase nepoškodovana, z vsemi robovi in detajli. | m2 | 4.3 |  | 0
2b | Utrjevanje z ustreznim kompatibilnim utrjevalcem, ki je preiskušen na spomenikih in ne vsebuje oziroma ne proizvaja za omet škodljivih snovi in ne spreminja prvotnega videza ometa (kot npr. utrjevalci na osnovi nano apna). Predhodno se izdela vzorčno polje, ki ga potrdi pristojna strokovna služba, ZVKDS OE Ljubljana. | m2 | 4.3 |  | 0
2c | Domodelacija poškodb z ustrezno štuk maso (malta mora biti po sestavi in površinski obdelavi enaka kot original), po potrditvi ZVKDS, OE Ljubljana. | m2 | 1.5 |  | 0
2d | Sanacija razpok z ustrezno kompatibilno malto, ki je po sestavi in teksturi enaka originalu, po predhodni potrditvi ZVKDS OE Ljubljana. | m | 5 |  | 0
2e | Barvanje, ročno v treh slojih z apneno barvo in z ustrezno predpripravo površine po predhodni potrditvi vzorčne pole s strani pristojne strokovne službe ZVKDS OE Ljubljana. | m2 | 4.3 |  | 0
3 | VENEC Z DENTILOM, štuk in teraco |  |  |  | 0
3a | Odstranjevanje oblog z vodno paro (destilirana voda, maks. 5 Bar) in mehkimi sintetičnimi krtačami, lahko tudi v kombinaciji z blagim čistilom, ki ne poškoduje površine (predhodno se izvede sonde čiščenja, ki jih potrdi pristojna strokovna služba ZVKDS OE Ljubljana). Močno bazičnih čistil in kislin se ne uporablja. | m2 | 1.7 |  | 0
3b | Mehansko odstranjevanje sekundarnih plasti z drobnim orodjem (skalpeli, lopatice, dleta) in finimi brusnimi papirji različnih granulacij. Pri tem mora ostati površina štuk mase nepoškodovana, z vsemi robovi in detajli. | m2 | 2.4 |  | 0
3c | Utrjevanje z ustreznim kompatibilnim utrjevalcem, ki je preiskušen na spomenikih in ne vsebuje oziroma ne proizvaja za omet škodljivih snovi in ne spreminja prvotnega videza ometa (kot npr. utrjevalci na osnovi nano apna). Predhodno se izdela vzorčno polje, ki ga potrdi pristojna strokovna služba, ZVKDS OE Ljubljana. | m2 | 2.4 |  | 0
3d | Domodelacija poškodb z ustrezno štuk maso (malta mora biti po sestavi in površinski obdelavi enaka kot original), po potrditvi ZVKDS, OE Ljubljana. | m2 | 2 |  | 0
3e | Sanacija razpok z ustrezno malto, ki je po barvi in teksturi enaka originalu. Ker so razpoke pretanke, da bi jih bilo mogoče zapolniti z malto z enakim agregatom kot je originalni se izbere nevtralen ton, ki ga predhodno potrdi ZVKDS OE Ljubljana. | m | 3 |  | 0
3f | Barvanje, ročno v treh slojih z apneno barvo in z ustrezno predpripravo površine po predhodni potrditvi vzorčne pole s strani pristojne strokovne službe ZVKDS OE Ljubljana. | m2 | 2.4 |  | 0
| ELEMENTI V OBJEKTU SV.JAKOB SKUPAJ: |  |  |  | 0
VIII. | ELEMENTI NA FASADI – SV.MARIJA
1 | BETONSKE PLOŠČE, 7 kos večjih in 32 kos manjših
1a | Odstranjevanje oblog z vodno paro (destilirana voda, maks. 5 Bar) in mehkimi sintetičnimi krtačami, lahko tudi v kombinaciji z blagim čistilom, ki ne poškoduje površine (predhodno se izvede sonde čiščenja, ki jih potrdi pristojna strokovna služba ZVKDS OE Ljubljana). Močno bazičnih čistil in kislin se ne uporablja. | m2 | 11.5 |  | 0
1b | Odstranjevanje bioloških dejavnikov propadanja z ustreznim biocidno/fungicidno/algicidnim sredstvom, ki je preizkušeno na spomenikih in ne poškoduje površine (predhodno se izvede sonde čiščenja, ki jih potrdi pristojna strokovna služba ZVKDS OE Ljubljana). | m2 | 5 |  | 0
1c | Odstranjevanje sekundarnih oblog z drobnim orodjem (s skalpeli in drugim drobnim orodjem). | m2 | 5 |  | 0
1d | Domodelacija poškodb z ustrezno malto (siv cement in ustrezen agregat, površina mora biti po barvi in površinski obdelavi enaka kot original). | m2 | 0.5 |  | 0
2 | TLAK, teraco |  |  |  | 0
2a | Odstranjevanje oblog z vodno paro (destilirana voda, maks. 5 Bar) in mehkimi sintetičnimi krtačami, lahko tudi v kombinaciji z blagim čistilom, ki ne poškoduje površine (predhodno se izvede sonde čiščenja, ki jih potrdi pristojna strokovna služba ZVKDS OE Ljubljana). Močno bazičnih čistil in kislin se ne uporablja. | m2 | 6.5 |  | 0
2b | Odstranjevanje sekundarnih oblog z drobnim orodjem (s skalpeli in drugim drobnim orodjem). | m2 | 5 |  | 0
2c | Odstranjevanje madežev, rje oziroma bakrenega zatoka s kemičnimi sredstvi (namenska sredstva za odstranjevanje različnih madežev, rje oziroma bakrenega zatoka, ki ne poškodujejo površine, predhodno se izvede sonde čiščenja, ki jih pred začetkom del potrdi pristojna strokovna služba ZVKDS OE Ljubljana). Upoštevati je potrebno navodila proizvajalca o nevtralizaciji kemičnih sredstev (ponavadi npr. temeljito spiranje s čisto vodo, oziroma po navodilih!). | m2 | 0.5 |  | 0
2d | Domodelacija poškodb z ustrezno malto (siv cement in ustrezen agregat: velikost, oblika in barva zrn agregata mora biti enaka kot pri originalu. Razmerje med vezivom in agregatom mora biti enako kot pri originalu. Površinska obdelava mora biti enaka kot pri originalu), izvedejo se vzorčni primeri, ki jih predhodno potrdi ZVKDS OE Ljubljana. | m2 | 1 |  | 0
2e | Sanacija razpok z ustrezno malto, ki je po barvi in teksturi enaka originalu. Ker so razpoke pretanke, da bi jih bilo mogoče zapolniti z malto z enakim agragatom kot je originalni se izbere nevtralen ton, ki ga predhodno potrdi ZVKDS OE Ljubljana. | m | 4 |  | 0
3 | STEBRA teraco, 2 kos |  |  |  | 0
3a | Odstranjevanje oblog z vodno paro (destilirana voda, maks. 5 Bar) in mehkimi sintetičnimi krtačami, lahko tudi v kombinaciji z blagim čistilom, ki ne poškoduje površine (predhodno se izvede sonde čiščenja, ki jih potrdi pristojna strokovna služba ZVKDS OE Ljubljana). Močno bazičnih čistil in kislin se ne uporablja. | m2 | 11.4 |  | 0
3b | Odstranjevanje sekundarnih oblog z drobnim orodjem (s skalpeli in drugim drobnim orodjem). | m2 | 6 |  | 0
3c | Domodelacija poškodb z ustrezno malto (siv cement in ustrezen agregat: velikost, oblika in barva zrn agregata mora biti enaka kot pri originalu. Razmerje med vezivom in agregatom mora biti enako kot pri originalu. Površinska obdelava mora biti enaka kot pri originalu), izvedejo se vzorčni primeri, ki jih predhodno potrdi ZVKDS OE Ljubljana. | m2 | 0.2 |  | 0
3d | Sanacija razpok z ustrezno malto, ki je po barvi in teksturi enaka originalu. Ker so razpoke pretanke, da bi jih bilo mogoče zapolniti z malto z enakim agregatom kot je originalni se izbere nevtralen ton, ki ga predhodno potrdi ZVKDS OE Ljubljana. | m | 2 |  | 0
3e | Zapolnjevanje stikov z ustrezno malto, ki je po videzu enaka originalni. Pred začetkom del se naredi vzorec malte, ki ga predhodno potrdi pristojna strokovna služba ZVKDS OE Ljubljana. Malto iz dotrajanih stikov se predhodno mehansko odstrani z drobnim orodjem (skalpeli, dleta, kladivca). | m | 4 |  | 0
4 | ŽLEB Z DENTILOM, teraco |  |  |  | 0
4a | Odstranjevanje oblog z vodno paro (destilirana voda, maks. 5 Bar) in mehkimi sinetičnimi krtačami, lahko tudi v kombinaciji z blagim čistilom, ki ne poškoduje površine (predhodno se izvede sonde čiščenja, ki jih potrdi pristojna strokovna služba ZVKDS OE Ljubljana). Močno bazičnih čistil in kislin se ne uporablja. | m2 | 6.7 |  | 0
4b | Odstranjevanje sekundarnih oblog z drobnim orodjem (s skalpeli in drugim drobnim orodjem). | m2 | 6.7 |  | 0
4c | Domodelacija poškodb z ustrezno malto (siv cement in ustrezen agregat: velikost, oblika in barva zrn agregata mora biti enaka kot pri originalu. Razmerje med vezivom in agregatom mora biti enako kot pri originalu. Površinska obdelava mora biti enaka kot pri originalu), izvedejo se vzorčni primeri, ki jih predhodno potrdi ZVKDS OE Ljubljana. | m2 | 0.5 |  | 0
4d | Konserviranje kovinskih elementov v stiku s kamnom: premazovanje korodiranih elementov s polimerom za pretvorbo rje. | kos | 2 |  | 0
4e | Zapolnjevanje stikov z ustrezno malto, ki je po videzu enaka originalni. Pred začetkom del se naredi vzorec malte, ki ga predhodno potrdi pristojna strokovna služba ZVKDS OE Ljubljana. Malto iz dotrajanih stikov se predhodno mehansko odstrani z drobnim orodjem (skalpeli, dleta, kladivca). | m | 55 |  | 0
5 | VENEC Z ORNAMENTI teraco |  |  |  | 0
5a | Odstranjevanje oblog z vodno paro (destilirana voda, maks. 5 Bar) in mehkimi sintetičnimi krtačami, lahko tudi v kombinaciji z blagim čistilom, ki ne poškoduje površine (predhodno se izvede sonde čiščenja, ki jih potrdi pristojna strokovna služba ZVKDS OE Ljubljana). Močno bazičnih čistil in kislin se ne uporablja. | m2 | 8.2 |  | 0
5b | Odstranjevanje sekundarnih oblog z drobnim orodjem (s skalpeli in drugim drobnim orodjem). | m2 | 8.2 |  | 0
5c | Domodelacija poškodb z ustrezno malto (siv cement in ustrezen agregat: velikost, oblika in barva zrn agregata mora biti enaka kot pri originalu. Razmerje med vezivom in agregatom mora biti enako kot pri originalu. Površinska obdelava mora biti enaka kot pri originalu), izvedejo se vzorčni primeri, ki jih predhodno potrdi ZVKDS OE Ljubljana. | m2 | 0.5 |  | 0
5d | Konserviranje kovinskih elementov v stiku s kamnom: premazovanje korodiranih elementov s polimerom za pretvorbo rje. | kos | 2 |  | 0
5e | Zapolnjevanje stikov z ustrezno malto, ki je po videzu enaka originalni. Pred začetkom del se naredi vzorec malte, ki ga predhodno potrdi pristojna strokovna služba ZVKDS OE Ljubljana. Malto iz dotrajanih stikov se predhodno mehansko odstrani z drobnim orodjem (skalpeli, dleta, kladivca). | m | 55 |  | 0
6 | VZIDANE VAZE teraco, 4 kos |  |  |  | 0
6a | Odstranjevanje oblog z vodno paro (destilirana voda, maks. 5 Bar) in mehkimi sintetičnimi krtačami, lahko tudi v kombinaciji z blagim čistilom, ki ne poškoduje površine (predhodno se izvede sonde čiščenja, ki jih potrdi pristojna strokovna služba ZVKDS OE Ljubljana). Močno bazičnih čistil in kislin se ne uporablja. | m2 | 0.4 |  | 0
6b | Odstranjevanje sekundarnih oblog z drobnim orodjem (s skalpeli in drugim drobnim orodjem). | m2 | 0.4 |  | 0
6c | Odstranjevanje bioloških dejavnikov propadanja z ustreznim biocidno/fungicidno/algicidnim sredstvom, ki je preizkušen na spomenikih in ne poškoduje površine (predhodno se izvede sonde čiščenja, ki jih potrdi pristojna strokovna služba ZVKDS OE Ljubljana). | m2 | 0.4 |  | 0
6d | Zapolnjevanje stikov z ustrezno malto, ki je po videzu enaka originalni. Pred začetkom del se naredi vzorec malte, ki ga predhodno potrdi pristojna strokovna služba ZVKDS OE Ljubljana. Malto iz dotrajanih stikov se predhodno mehansko odstrani z drobnim orodjem (skalpeli, dleta, kladivca). | m | 2 |  | 0
7 | STEBRIČI-SVETLOBNICA štuk |  |  |  | 0
7a | Mehansko odstranjevanje sekundarnih plasti z drobnim orodjem (skalpeli, lopatice, dleta) in finimi brusnimi papirji različnih granulacij. Pri tem mora ostati površina štuk mase nepoškodovana, z vsemi robovi in detajli. | m2 | 2.4 |  | 0
7b | Utrjevanje z ustreznim kompatibilnim utrjevalcem, ki je preizkušen na spomenikih in ne vsebuje oziroma ne proizvaja za omet škodljivih snovi in ne spreminja prvotnega videza ometa (kot npr. utrjevalci na osnovi nano apna). Predhodno se izdela vzorčno polje, ki ga potrdi pristojna strokovna služba, ZVKDS OE Ljubljana. | m2 | 2.4 |  | 0
7c | Domodelacija poškodb z ustrezno štuk maso (malta mora biti po sestavi in površinski obdelavi enaka kot original), po potrditvi ZVKDS, OE Ljubljana. | m2 | 1 |  | 0
7d | Sanacija razpok z ustrezno kompatibilno malto, ki je po sestavi in teksturi enaka originalu, po predhodni potrditvi ZVKDS OE Ljubljana. | m | 2 |  | 0
7e | Barvanje, ročno v treh slojih z apneno barvo in z ustrezno predpripravo površine po predhodni potrditvi vzorčne pole s strani pristojne strokovne službe ZVKDS OE Ljubljana. | m2 | 2.4 |  | 0
7f | Zapolnjevanje stikov z ustrezno malto, ki je po videzu enaka originalni. Pred začetkom del se naredi vzorec malte, ki ga predhodno potrdi pristojna strokovna služba ZVKDS OE Ljubljana. Malto iz dotrajanih stikov se predhodno mehansko odstrani z drobnim orodjem (skalpeli, dleta, kladivca). | m | 6 |  | 0
8 | MREŽAST PODSTAVEK SVETLOBNICE, teraco |  |  |  | 0
8a | Odstranjevanje oblog z vodno paro (destilirana voda, maks. 5 Bar) in mehkimi sintetičnimi krtačami, lahko tudi v kombinaciji z blagim čistilom, ki ne poškoduje površine (predhodno se izvede sonde čiščenja, ki jih potrdi pristojna strokovna služba ZVKDS OE Ljubljana). Močno bazičnih čistil in kislin se ne uporablja. | m2 | 0.5 |  | 0
8b | Odstranjevanje sekundarnih oblog z drobnim orodjem (s skalpeli in drugim drobnim orodjem). | m2 | 0.5 |  | 0
8c | Domodelacija poškodb z ustrezno malto (siv cement in ustrezen agregat: velikost, oblika in barva zrn agregata mora biti enaka kot pri originalu. Razmerje med vezivom in agregatom mora biti enako kot pri originalu. Površinska obdelava mora biti enaka kot pri originalu), izvedejo se vzorčni primeri, ki jih predhodno potrdi ZVKDS OE Ljubljana. | m2 | 0.2 |  | 0
8d | Sanacija razpok z ustrezno malto, ki je po barvi in teksturi enaka originalu. Ker so razpoke pretanke, da bi jih bilo mogoče zapolniti z malto z enakim agregatom kot je originalni se izbere nevtralen ton, ki ga predhodno potrdi ZVKDS OE Ljubljana. | m | 2 |  | 0
8e | Zapolnjevanje stikov z ustrezno malto, ki je po videzu enaka originalni. Pred začetkom del se naredi vzorec malte, ki ga predhodno potrdi pristojna strokovna služba ZVKDS OE Ljubljana. Malto iz dotrajanih stikov se predhodno mehansko odstrani z drobnim orodjem (skalpeli, dleta, kladivca). | m | 2 |  | 0
9 | POSLIKAVA |  |  |  | 0
9a | Pregled in zbiranje dokumentacije pred začetkom restavratorskega postopka | m2 | 1.5 |  | 0
9b | Začetek restavratorskega postopka | m2 | 1.5 |  | 0
9c | Mehansko odstranjevanje nečistoče (prahu in saj) (m²) / 1,3 m² | m2 | 1.5 |  | 0
9d | Zaščitno utrjevanje lokalnih poškodb (m²) | m2 | 1.5 |  | 0
9e | Utrjevanje mikroluščenja, stika med plastmi poslikav/mozaičnih kock | m2 | 1.5 |  | 0
9f | Utrjevanje/konsolidacija prhkih nosilnih ometov (m²) | m2 | 1.5 |  | 0
9g | Odstranjevanje soli | m2 | 1.5 |  | 0
9h | Odstranjevanje sedimentov (prahu, saj) vezanih z barvno plastjo | m2 | 1.5 |  | 0
9i | Odstranjevanje plesni (m²) | m2 | 1.5 |  | 0
9j | Kitanje razpršenih manjših poškodb | m2 | 1.5 |  | 0
9k | Kitanje večjih površin | m2 | 1.5 |  | 0
9l | Oblikovanje zalikanega dekorativnega ometa | m2 | 1.5 |  | 0
9m | Tonsko izenačevanje - stena | m2 | 1.5 |  | 0
9n | Retuširanje s črtkanjem/tratteggio tehnika/figuralika - stena | m2 | 1.5 |  | 0
9o | Retuširanje s črtkanjem (ponavljajoči se geometrijski vzorci) - stena | m2 | 1.5 |  | 0
| ELEMENTI NA FASADI – SV.MARIJA SKUPAJ: |  |  |  | 0
0
IX. | ELEMENTI V OBJEKTU SV.MARIJA |  |  |  | 0
1 | TLAK in OBROBA (COKEL), teraco |  |  |  | 0
1a | Odstranjevanje oblog z vodno paro (destilirana voda, maks. 5 Bar) in mehkimi sintetičnimi krtačami, lahko tudi v kombinaciji z blagim čistilom, ki ne poškoduje površine (predhodno se izvede sonde čiščenja, ki jih potrdi pristojna strokovna služba ZVKDS OE Ljubljana). Močno bazičnih čistil in kislin se ne uporablja. | m2 | 8.5 |  | 0
1b | Domodelacija poškodb z ustrezno malto (siv cement in ustrezen agregat: velikost, oblika in barva zrn agregata mora biti enaka kot pri originalu. Razmerje med vezivom in agregatom mora biti enako kot pri originalu. Površinska obdelava mora biti enaka kot pri originalu), izvedejo se vzorčni primeri, ki jih predhodno potrdi ZVKDS OE Ljubljana. | m2 | 0.1 |  | 0
1c | Sanacija razpok z ustrezno malto, ki je po barvi in teksturi enaka originalu. Ker so razpoke pretanke, da bi jih bilo mogoče zapolniti z malto z enakim agregatom kot je originalni se izbere nevtralen ton, ki ga predhodno potrdi ZVKDS OE Ljubljana. | m | 1 |  | 0
1d | Konserviranje kovinskih elementov v stiku s kamnom: premazovanje korodiranih elementov s polimerom za pretvorbo rje. | kos | 4 |  | 0
1e | Zapolnjevanje stikov z ustrezno malto, ki je po videzu enaka originalni. Pred začetkom del se naredi vzorec malte, ki ga predhodno potrdi pristojna strokovna služba ZVKDS OE Ljubljana. Malto iz dotrajanih stikov se predhodno mehansko odstrani z drobnim orodjem (skalpeli, dleta, kladivca). | m | 14 |  | 0
2 | STOPNIČASTE OBROBE štuk |  |  |  | 0
2a | Mehansko odstranjevanje sekundarnih plasti z drobnim orodjem (skalpeli, lopatice, dleta) in finimi brusnimi papirji različnih granulacij. Pri tem mora ostati površina štuk mase nepoškodovana, z vsemi robovi in detajli. | m2 | 11 |  | 0
2b | Utrjevanje z ustreznim kompatibilnim utrjevalcem, ki je preizkušen na spomenikih in ne vsebuje oziroma ne proizvaja za omet škodljivih snovi in ne spreminja prvotnega videza ometa (kot npr. utrjevalci na osnovi nano apna). Predhodno se izdela vzorčno polje, ki ga potrdi pristojna strokovna služba, ZVKDS OE Ljubljana. | m2 | 11 |  | 0
2c | Domodelacija poškodb z ustrezno štuk maso (malta mora biti po sestavi in površinski obdelavi enaka kot original), po potrditvi ZVKDS, OE Ljubljana. | m2 | 1.5 |  | 0
2d | Sanacija razpok z ustrezno kompatibilno malto, ki je po sestavi in teksturi podobna originalu, po predhodni potrditvi ZVKDS OE Ljubljana. | m | 5 |  | 0
2e | Barvanje, ročno v treh slojih z apneno barvo in z ustrezno predpripravo površine po predhodni potrditvi vzorčne pole s strani pristojne strokovne službe ZVKDS OE Ljubljana. | m2 | 11 |  | 0
3 | PODPORNA STEBRA S STILIZIRANIM KRIŽEM teraco |  |  |  | 0
3a | Odstranjevanje oblog z vodno paro (destilirana voda, maks. 5 Bar) in mehkimi sintetičnimi krtačami, lahko tudi v kombinaciji z blagim čistilom, ki ne poškoduje površine (predhodno se izvede sonde čiščenja, ki jih potrdi pristojna strokovna služba ZVKDS OE Ljubljana). Močno bazičnih čistil in kislin se ne uporablja. | m2 | 5.1 |  | 0
3b | Odstranjevanje sekundarnih oblog z drobnim orodjem (s skalpeli in drugim drobnim orodjem). | m2 | 5.1 |  | 0
3c | Domodelacija poškodb z ustrezno malto (siv cement in ustrezen agregat: velikost, oblika in barva zrn agregata mora biti enaka kot pri originalu. Razmerje med vezivom in agregatom mora biti enako kot pri originalu. Površinska obdelava mora biti enaka kot pri originalu), izvedejo se vzorčni primeri, ki jih predhodno potrdi ZVKDS OE Ljubljana. | m2 | 0.5 |  | 0
3d | Sanacija razpok z ustrezno malto, ki je po barvi in teksturi enaka originalu. Ker so razpoke pretanke, da bi jih bilo mogoče zapolniti z malto z enakim agregatom kot je originalni se izbere nevtralen ton, ki ga predhodno potrdi ZVKDS OE Ljubljana. | m | 1 |  | 0
3e | Zapolnjevanje stikov z ustrezno malto, ki je po videzu enaka originalni. Pred začetkom del se naredi vzorec malte, ki ga predhodno potrdi pristojna strokovna služba ZVKDS OE Ljubljana. Malto iz dotrajanih stikov se predhodno mehansko odstrani z drobnim orodjem (skalpeli, dleta, kladivca). | m | 6 |  | 0
| ELEMENTI V OBJEKTU SV.MARIJA SKUPAJ: |  |  |  | 0
0
X. | OMETI |  |  |  | 0
1 | FASADNI OMETI |  |  |  | 0
1a | Zaščita oken in vrat z PVC folijo za čas izvedbe vseh obnovitvenih del | m2 | 20 |  | 0
1b | Demontaža kovinskih vključkov (tablic, vijakov) | kom | 4 |  | 0
1c | Sondiranje notranjih sten, preveritev členitve in barvne obdelave notranjega opleska | m2 | 5 |  | 0
1d | Naravoslovna analiza vzorcev ometa, določitev sestave dveh vrst ometa, vrste, oblike in barve granulata | m2 | 2 |  | 0
1e | Ročno pretrkavanje in označitev zaradi določitve votlosti ometa - količino odstranjevanja potrdi ZVKDS | m2 | 20 |  | 0
1f | Odstranjevanje slabih delov ometa, propadlih ometov v področju cokla, ostankov popravil itd. Odstranjevanje samo slabega ometa do trdne podlage oz. zidu. Mesta odbijanja ometa predhodno zarisati in zarezati v fasadni omet s kotno rezilko zaradi manjše poškodbe površin fasade, vključno z manjšimi poškodbami v notranjosti, zelo zahtevno | m2 | 2 |  | 0
1g | Odstranjevanje površinskih oblog z vodno paro pod nizkim pritiskom, stopnja zahtevnosti 3 | m2 | 43 |  | 0
1h | Odstranitev bioloških dejavnikov propadanja, biocidni premaz, st. zahtvenosti 3 | m2 | 43 |  | 0
1i | Domodelacija historičnega ometa zaribane/prane finalne površine. Pred nanašanjem ometa obšivanje obstoječih robov odprtih zaplat s podložno malto, apnenocementna malta s predhodno pripravo peska, obrizg, podložni in finalni omet (obdelava glede na original, prilagajanje staro-novo)., z injektiranjem podlage | m2 | 2 |  | 0
2 | NOTRANJI OMETI |  |  |  | 0
2a | Odstranjevanje recentnih opleskov do stabilne podlage. Odstranjevanje slabih delov ometa ter ostankov popravil. Odstranjevanje samo slabega ometa do trdne podlage oz. zidu. Mesta odbijanja ometa predhodno zarisati in zarezati s kotno rezilko, zelo zahtevno | m2 | 20 |  | 0
2b | Domodelacija poškodb notranjega ometa zalikane finalne površine. Pred nanašanjem ometa obšivanje obstoječih robov odprtih zaplat s podložno malto, apnena malta s predhodno pripravo peska, obrizg, podložni in finalni omet (obdelava glede na original, prilagajanje staro-novo). | m2 | 10 |  | 0
2c | Predhodno struganje neravnin med plastmi ali grobo izvedenih ometov, kitanje in domodelacija manjših razpok, z vsemi postopki predpriprave na oplesk | m2 | 25 |  | 0
2d | Apneni oplesk, večbarvni, z izrisom linij , 3x ročno s čopičem, po predhodno izvedenih vzorcih na objektu in potrditvi ZVKDS | m2 | 55 |  | 0
| OMETI SKUPAJ: |  |  |  | 0
B | DELA IZVEN RAZPISA JPR2-SVP-2019-20
I. | ELEMENTI V OBJEKTU SV. JAKOB
1 | KATAFALK siv kamen
1a | Odstranjevanje oblog z vodno paro (destilirana voda, maks. 5 Bar) in mehkimi sintetičnimi krtačami, lahko tudi v kombinaciji z blagim čistilom, ki ne poškoduje površine (predhodno se izvede sonde čiščenja, ki jih potrdi pristojna strokovna služba ZVKDS OE Ljubljana). Močno bazičnih čistil in kislin se ne uporablja. | m2 | 3.6 |  | 0
1b | Odstranjevanje madežev, rje oziroma bakrenega zatoka s kemičnimi sredstvi (namenska sredstva za odstranjevanje različnih madežev, rje oziroma bakrenega zatoka, ki ne poškodujejo površine, predhodno se izvede sonde čiščenja, ki jih pred začetkom del potrdi pristojna strokovna služba ZVKDS OE Ljubljana). Upoštevati je potrebno navodila proizvajalca o nevtralizaciji kemičnih sredstev (ponavadi npr. temeljito spiranje s čisto vodo, oziroma po navodilih!). | m2 | 1 |  | 0
1c | Odstranjevanje sekundarnih oblog z drobnim orodjem (s skalpeli in drugim drobnim orodjem). | m2 | 2 |  | 0
1d | Domodelacija poškodb z namensko nadomestno malto za dopolnjevanje kamna preiskušeno na spomenikih ali malto, ki je po videzu in sestavi sorodna naravnemu kamnu in nima kvarnih vplivov na kamen, kot npr. apneno peščena malta z ustreznim agregatom oziroma dodatkom obstojnih pigmentov. | m2 | 0.1 |  | 0
1e | Konserviranje kovinskih elementov v stiku s kamnom: premazovanje korodiranih elementov s polimerom za pretvorbo rje. | kos | 6 |  | 0
1f | Zapolnjevanje stikov z ustrezno malto, ki je po videzu enaka originalni. Pred začetkom del se naredi vzorec malte, ki ga predhodno potrdi pristojna strokovna služba ZVKDS OE Ljubljana. Malto iz dotrajanih stikov se predhodno mehansko odstrani z drobnim orodjem (skalpeli, dleta, kladivca). | m | 5.3 |  | 0
2 | KROPILNIK teraco |  |  |  | 0
2a | Odstranjevanje oblog z vodno paro (destilirana voda, maks. 5 Bar) in mehkimi sintetičnimi krtačami, lahko tudi v kombinaciji z blagim čistilom, ki ne poškoduje površine (predhodno se izvede sonde čiščenja, ki jih potrdi pristojna strokovna služba ZVKDS OE Ljubljana). Močno bazičnih čistil in kislin se ne uporablja. | m2 | 0.7 |  | 0
2b | Odstranjevanje sekundarnih oblog z drobnim orodjem (s skalpeli in drugim drobnim orodjem). | m2 | 0.7 |  | 0
3 | DRŽALA, 2 kos medenina |  |  |  | 0
3a | Odstranjevanje kovinskih tujkov. | kos | 2 |  | 0
3b | Domodelacija poškodb z ustrezno malto (malta mora biti po sestavi in površinski obdelavi enaka kot original), po potrditvi ZVKDS, OE Ljubljana. | m2 | 0.2 |  | 0
4 | LESTENEC medenina |  |  |  | 0
4a | Demontaža lestenca | kos | 1 |  | 0
4b | Odstranjevanje površinskih nečistoč z mehkimi krpami ali filci brez uporabe vode ali agresivnih kemičnih sredstev ter odstranjevanje oblog (vosek, lak) z ustreznim kemičnim sredstvom v kombinaciji z drobnim orodjem, po predhodno izvedenih preizkusih in potrditvi ZVKDS OE Ljubljana. | m2 | 0.5 |  | 0
4c | Konserviranje kovinskih elementov: poliranje medenine z ustreznim sredstvom (s polirno vatico, krpicami in polirno pasto) po predhodno izvedenih preizkusih in potrditvi ZVKDS OE Ljubljana. Površino se po poliranju očisti z demineralizirano vodo z dodatkom nevtralnega detergenta. | kos | 1 |  | 0
4d | Montaža lestenca | kos | 1 |  | 0
| ELEMENTI V OBJEKTU SV.JAKOB SKUPAJ: |  |  |  | 0
II. | ELEMENTI V OBJEKTU SV. MARIJA
1 | KATAFALK siv kamen
1a | Odstranjevanje oblog z vodno paro (destilirana voda, maks. 5 Bar) in mehkimi sinetičnimi krtačami, lahko tudi v kombinaciji z blagim čistilom, ki ne poškoduje površine (predhodno se izvede sonde čiščenja, ki jih potrdi pristojna strokovna služba ZVKDS OE Ljubljana). Močno bazičnih čistil in kislin se ne uporablja. | m² | 3.6 |  | 0
1b | Odstranjevanje madežev, rje oziroma bakrenega zatoka s kemičnimi sredstvi (namenska sredstva za odstranjevanje različnih madežev, rje oziroma bakrenega zatoka, ki ne poškodujejo površine, predhodno se izvede sonde čiščenja, ki jih pred začetkom del potrdi pristojna strokovna služba ZVKDS OE Ljubljana). Upoštevati je potrebno navodila proizvajalca o nevtralizaciji kemičnih sredstev (ponavadi npr. temeljito spiranje s čisto vodo, oziroma po navodilih!). | m² | 0.5 |  | 0
1c | Sanacija razpok z ustrezno kompatibilno malto, ki je po sestavi in teksturi sorodna originalu, po predhodni potrditvi ZVKDS OE Ljubljana. | m | 0.1 |  | 0
1d | Domodelacija poškodb z namensko nadomestno malto za dopolnjevanje kamna preizkušeno na spomenikih ali malto, ki je po videzu in sestavi sorodna naravnemu kamnu in nima kvarnih vplivov na kamen, kot npr. apneno peščena malta z ustreznim agregatom oziroma dodatkom obstojnih pigmentov. | m² | 0.3 |  | 0
1e | Konserviranje kovinskih elementov v stiku s kamnom: premazovanje korodiranih elementov s polimerom za pretvorbo rje. | kos | 6 |  | 0
1f | zapolnjevanje stikov | m | 5.3 |  | 0
2 | KROPILNIK teraco |  |  |  | 0
2a | Odstranjevanje oblog z vodno paro (destilirana voda, maks. 5 Bar) in mehkimi sintetičnimi krtačami, lahko tudi v kombinaciji z blagim čistilom, ki ne poškoduje površine (predhodno se izvede sonde čiščenja, ki jih potrdi pristojna strokovna služba ZVKDS OE Ljubljana). Močno bazičnih čistil in kislin se ne uporablja. | m² | 0.7 |  | 0
2b | Odstranjevanje sekundarnih oblog z drobnim orodjem (s skalpeli in drugim drobnim orodjem). | m² | 0.7 |  | 0
3 | PODSTAVEK, teraco |  |  |  | 0
3a | Odstranjevanje oblog z vodno paro (destilirana voda, maks. 5 Bar) in mehkimi sintetičnimi krtačami, lahko tudi v kombinaciji z blagim čistilom, ki ne poškoduje površine (predhodno se izvede sonde čiščenja, ki jih potrdi pristojna strokovna služba ZVKDS OE Ljubljana). Močno bazičnih čistil in kislin se ne uporablja. | m² | 0.2 |  | 0
3b | Odstranjevanje sekundarnih oblog z drobnim orodjem (s skalpeli in drugim drobnim orodjem). | m² | 0.2 |  | 0
3c | Zapolnjevanje stikov z ustrezno malto, ki je po videzu enaka originalni. Pred začetkom del se naredi vzorec malte, ki ga predhodno potrdi pristojna strokovna služba ZVKDS OE Ljubljana. Malto iz dotrajanih stikov se predhodno mehansko odstrani z drobnim orodjem (skalpeli, dleta, kladivca). | m | 1 |  | 0
4 | DRŽALA, 4 kos medenina |  |  |  | 0
4a | Odstranjevanje kovinskih tujkov. | kos | 4 |  | 0
4b | Domodelacija poškodb z ustrezno malto (malta mora biti po sestavi in površinski obdelavi enaka kot original), po potrditvi ZVKDS, OE Ljubljana. | m² | 0.4 |  | 0
5 | LESTENEC medenina |  |  |  | 0
5a | Demontaža lestenca | kos | 1 |  | 0
5b | Odstranjevanje površinskih nečistoč z mehkimi krpami ali filci brez uporabe vode ali agresivnih kemičnih sredstev ter odstranjevanje oblog (vosek, lak) z ustreznim kemičnim sredstvom v kombinaciji z drobnim orodjem, po predhodno izvedenih preizkusih in potrditvi ZVKDS OE Ljubljana. | m² | 1.5 |  | 0
5c | Konserviranje kovinskih elementov: poliranje medenine z ustreznim sredstvom (s polirno vatico, krpicami in polirno pasto) po predhodno izvedenih preizkusih in potrditvi ZVKDS OE Ljubljana. Površino se po poliranju očisti z demineralizirano vodo z dodatkom nevtralnega detergenta. | kos | 1 |  | 0
5d | Montaža lestenca | kos | 1 |  | 0
| ELEMENTI V OBJEKTU SV.MARIJA SKUPAJ: |  |  |  | 0
III. | SANACIJA VLAGE
1 | Izvedba vertikalne HI na obodne temelje objektov.
1a | Pazljivi izkop ob objektih za izvedbo HI, v globinah do 1m, z odvozom na stalno deponijo, s plačilom takse v deponiji. | m3 | 25 |  | 0
1b | Izvedba drenaž |  |  |  | 0
1b1 | drenažna cev fi 125mm, z betonsko posteljico, voalnim ovitjem in ustreznim obstjem, s priklopom na ponikovalnice. | m1 | 30 |  | 0
1b2 | Nabava, dobava in vgradnja jaška drenaže iz betonske cevi premera Ø600mm, (po detajlu iz načrta) z betoniranjem pete peskolova z vodotesnim betonom C 16/20, globina požiralnika 0,8 m. Dobava in montaža pokrova. | kos | 2 |  | 0
1c | Zasip z dobavo in vgradnjo drenažnega materiala | m3 | 25 |  | 0
1d | Izravnava površine obstoječih temeljev – zidarsko krpanje in dobetoniranje v debelinah do 5cm. | m2 | 25 |  | 0
1e | naprava sistemske HI na cementni osnovi. | m2 | 25 |  | 0
2 | Dobava in montaža sistema za preprečevanje dviga kapilarne vode. Izvedba s certificirano napravo, primerno za obravnavani objekt, kar mora ponudnik dokazati z ustreznimi certifikati in z referencami na podobnih spomeniško zaščitenih objektih (v EU). | kpl | 1 |  | 0
| Preprečevanje dviga kapilarne vlage s pomočjo brezžične elektroosmoze, - pulzna tehnologija za spreminjanje površinske napetosti drobnih kapljic vlage, ki nastane zaradi različnih polov med zidovi (pozitivni pol) in tlemi (negativni pol) |  |  |  | 0
| Dimenzije (max): 160x135x77mm, Teža (max): 0,335 kg, Poraba energije (max): 4,9 W/h, Alternativno napajanje na Baterije 2 x 1,5 V/UM-2-Alkaline |  |  |  | 0
| Izvedba v sistemu kot npr. PROsystem model HS 11 ali enakovredno |  |  |  | 0
| V ceni je zajeti izvedbo ozemljitve za montažo naprave |  |  |  | 0
| Naprava se vgrajuje v PVC jašek dim cca 40x40x40cm, z vodotesnim pokrovom, z vgradnjo izven objekta ob temelj, pokrov jaška 10cm pod nivojem terena. |  |  |  | 0
| SANACIJA VLAGE SKUPAJ: |  |  |  | 0
IV. | ELEKTRO INSTALACIJE
1 | Demontaža obstoječih stikal in vtičnic in odvoz na deponijo | kpl | 1 |  | 0
2 | Pregled obstoječih kabelskih povezav, če je možno in so obstoječi kabli v slabem stanju je potrebana zamenjava kablov |  |  |  | 0
2a | NYM-J 3x2,5mm2 | m | 45 |  | 0
2b | NYM-J 3x1,5mm2 | m | 75 |  | 0
3 | Vgradna stikala v retro stilu, bakelitna ali porcelanasta izvedba v črni ali beli barvi (po dogovoru z arhitektom) stikala višjega kvalitetnega razreda |  |  |  | 0
| Navadno stikalo 230V, 16A, 50Hz vgradnja v podometno dozo fi 60mm | kos | 5 |  | 0
4 | Podometna vtičnica v retro stilu, bakelitna izvedba v beli ali črni barvi (po dogovoru z arhitektom) vtičnice višjega kvalitetnega razreda, vgradnja v podometno dozo fi 60mm |  |  |  | 0
| Šuko vtičnica 230V, 16A, 50Hz | kos | 6 |  | 0
5 | Predelava obstoječe razdelilne omarice : |  |  |  | 0
5a | odklop in demontaža obstoječe vgrajene opreme | kpl | 1 |  | 0
5b | čiščenje vseh kovinskih delov omarice, zaščita omarice z novo temeljno barvo in končno barvo, Ral barve se določi pred izvedbo na objektu | kpl | 1 |  | 0
5c | namestitev nove ključavnice z novimi ključi | kpl | 1 |  | 0
5d | namestitev nove zbiralnice N in Pe | kpl | 1 |  | 0
5e | namestitev novih VS sponk za priklop dovodnega in odvodnega kabla 5x6mm2 in žice za priklop glavnega stikala | kos | 3 |  | 0
5f | namestitev DIN letve za montažo opreme 20cm | kos | 1 |  | 0
5g | glavno stikalo z diferenčno zaščito 25/0,03A 2P | kos | 1 |  | 0
5h | inštalacijski odklopnik C16A 6kA | kos | 2 |  | 0
5i | inštalacijski odklopnik C10A 6kA | kos | 2 |  | 0
5j | namestitev zaščitnih pokrovov v omarici | kpl | 1 |  | 0
5k | namestirev vseh oznak na omarico | kpl | 1 |  | 0
5l | Skupaj predelava razdelilne omarice v vežici | kpl | 1 |  | 0
6 | Izvedba meritev električnih inštalacij v objektu in izdelava poročila | kpl | 1 |  | 0
7 | Zamenjava IR senzorja protivlomne inštalacije z novim bolj egantne oblike in ustrezne barve po dogovoru z arhitektom pred izvedbo | kpl | 2 |  | 0
8 | Lovilni vod po strehi objekta Cu fi 8 mm na ustreznih podpornikih | m | 25 |  | 0
9 | Vertikalni odvod Alu žica fi 8mm na ustreznih podpornikih | m | 20 |  | 0
10 | Merilni jašek in merilni spoj (pohodna doza z Ltž pokrovom) | kpl | 2 |  | 0
11 | Ozemljitveni trak iz kislinsko odpornega nerjavečega jekla 35x3,5mm, komplet z podaljševalnimi spoji, položen 0,8m v zemljo, v izvedbi zajeta tudi gradbena dela (Vkopa ozemljitvenega traka) | m | 45 |  | 0
12 | Izvedba meritev strelovodne naprave | kpl | 1 |  | 0
| ELEKTRO INSTALACIJE SKUPAJ: |  |  |  | 0

## Sv.Janez
objekt:
Vrt vseh svetih – plečnikove Žale – I.faza
Vežica Sv. Janez
vsebina:
Popis del
A | DELA PO RAZPISU JPR2-SVP-2019-20
I. | PRIPRAVLJALNA DELA |  |  |  | 0
II. | RUŠITVENA, ODSTRANITVENA IN ZEMELJSKA DELA |  |  |  | 0
III. | ZIDARSKA IN GRADBENA DELA |  |  |  | 0
IV. | MIZARSKA DELA |  |  |  | 0
V. | KROVSKA IN KLEPARSKA DELA |  |  |  | 0
VI. | ELEMENTI NA FASADI |  |  |  | 0
VII. | ELEMENTI V OBJEKTU |  |  |  | 0
A | skupaj dela po razpisu brez DDV: |  |  |  | 0
B | DELA IZVEN RAZPISA JPR2-SVP-2019-20
I. | ELEMENTI V OBJEKTU |  |  |  | 0
II. | SANACIJA VLAGE |  |  |  | 0
III. | ELEKTRO INSTALACIJE |  |  |  | 0
B | skupaj dela izven razpisa brez DDV: |  |  |  | 0
| SKUPAJ VSA DELA BREZ DDV |  |  |  | 0
Splošne opombe:
V cenah vseh postavk je potrebno zajeti vse za gotove montirane in finalno obdelane izdelke oziroma vgrajene materiale, z vsemi transporti in prenosi, osnovnim in pomožnim materialom
Za vse izdelane elemente in površinske obdelave je potrebno dostaviti vzorce obdelav, vzorčne kose in delavniške načrte ter načrte vgradnje in zanje pridobiti pisno potrditev projektanta in predstavnika ZVKDS, pred izvedbo le teh.
Dela je treba izvajati po določilih veljavnih tehničnih predpisov in normativov in skladno z obveznimi standardi.
V primeru da posamezne postavke v popisu ne zajemajo celotnega opisa potrebnega za funkcionalno dokončanje dela, mora ponudnik izvedbo le tega vključiti v ceno na enoto!
A | DELA PO RAZPISU JPR2-SVP-2019-20
I. | PRIPRAVLJALNA DELA
1 | Izvedba ureditve gradbišča, gradbiščna ograja, označbe, zaščit površina, zaščita prehodov, ureditev prostorov za delavce in ustrezne deponije, vse po varnostnem načrtu, ki ga dostavi naročnik in je sestavni del razpisne dokumentacije ter po dogovoru z naročnikom in ZVKDS. | kpl | 1 |  | 0
| Dela se bodo izvajala na območju poslovilnih vežic – Vrt vseh svetih – Plečnikove Žale. |  |  |  | 0
| Objekt tlorisne dimenzije cca 4,1x5,1m, višine do 4,5m. |  |  |  | 0
2 | Zaščita vseh elementov ovoja objekta in zunanje ureditve (stavbno pohištvo, teraco in betonski elementi elementi stavbe, fasade, pločevinasti elementi streh, tlaki ob objektu...) v času izvajanja del z odstranitvijo le te skupaj z odpadki in odvozom na stalno deponijo, s plačilom takse. | kpl | 1 |  | 0
| Objekt tlorisne dimenzije cca 4,1x5,1m, višine do 4,5m. |  |  |  | 0
3 | Odri. Vsi odri se postavljajo brez vpenjanja oz opiranja na objekte in tlake vežic. |  |  |  | 0
3a | Postavitev fasadnih odrov, za celotni čas gradnje, z vsemi eventualno potrebnimi prestavitvami, podiranji in ponovnimi postavitvami odrov. | kpl | 1 |  | 0
| Objekt tlorisne dimenzije cca 4,1x5,1m, višine do 4,5m. |  |  |  | 0
3b | Pomični delovni odri. |  |  |  | 0
| Objekt tlorisne dimenzije cca 4,1x5,1m, višine do 4,5m. | kpl | 1 |  | 0
4 | Začasne lesene zapore odprtin na lokaciji odstranjenih kril oken in vrat za čs obnove, z zaklepanjem s ključavnico. |  |  |  | 0
4a | velikosti do 1m2. | kos | 6 |  | 0
4b | velikosti do 3m2. | kos | 2 |  | 0
| PRIPRAVLJALNA DELA SKUPAJ: |  |  |  | 0
0
II. | RUŠITVENA, ODSTRANITVENA IN ZEMELJSKA DELA |  |  |  | 0
OP: | V ceni vseh postavk zajeti vsa pomožna dela, vsa zavarovanja rušitev, ves osnovni in pomožni material ter vse prenose in odvoze na stalno deponijo s plačilom takse, razen elementov ki se deponirajo – po opisih v postavkah. |  |  |  | 0
| Vse odstranitve in demontaže se izvaja po predhodnem skupnem ogledu stanja na gradbišču (projektant, ZVKDS, nadzor in izvajalec) in vpisu v gradbeni dnevnik. |  |  |  | 0
1 | Rušitve in odstranitve |  |  |  | 0
1a | Pazljiva odstranitev talnih betonskih plošč. Čiščenje le teh in deponiranje na ograjenem in varovanem gradbišču, z ustreznim skladiščenjem na paleti in zaščito. Plošče se oštevilči in lokacijsko evidentira. | m2 | 6 |  | 0
1b | Odstranitev dotrajane in neustrezne drobne in instalacijske opreme, z vsem pritrdilnim materialom. Osnovne površine (leseni elementi, ometi, kamen...) se ne smejo poškodovati. |  |  |  | 0
1b1 | stikala, vtičnice | kos | 5 |  | 0
1b2 | napisne tablice, označbe... | kos | 5 |  | 0
1b3 | drobna oprema | kos | 5 |  | 0
2 | Zemeljska dela |  |  |  | 0
2a | Površinski odkop peščene površine in nasutja, v debelini do 30cm, z odvozom na stalno deponijo, s plačilom takse v deponiji. | m3 | 1.8 |  | 0
2b | Izkop jarka za izvedbo drenažnega nasutja ob objektu. | m3 | 11 |  | 0
2c | Dobava in vgradnja drenažnega materiala ob objektu. | m3 | 11 |  | 0
2d | Dobava in vgradna gramoznega tampona, v debelini do 30cm, z utrjevanjem do predpisane trdnosti za pohodne površine. | m3 | 1.5 |  | 0
2c | Dobava in vgrajevanje peščene pohodne površine, s planiranjem in niveliranjem na projektirane višine. Drobljenec 4-12mm, utrjen do predpisane trdnosti v debelini 10cm, oz po navodilih ZVKDS. | m2 | 22 |  | 0
3 | Razne rušitve in odstranitve, obračun po dejanskem stanju, potrjenem v gradbeni knjigi. - ocena |  |  |  | 0
3a | ur PK | ur | 20 |  | 0
3b | ur KV | ur | 10 |  | 0
4 | Razna dodatna in nepredvidena dela. Ocena. |  | 10% | 0 | 0
| RUŠITVENA, ODSTRANITVENA IN ZEMELJSKA DELA SKUPAJ: |  |  |  | 0
0
III. | ZIDARSKA IN GRADBENA DELA |  |  |  | 0
1 | Prenos in vgradnja obnovljenih in nadomeščenih betonskih talnih plošč. Z niveliranjem na peščeno podlago, po natančni tlorisni dispoziciji. | m2 | 6 |  | 0
2 | Izdelava nadomestnih manjkajočih talnih betonskih plošč. Nadomeščanje z novimi ploščami v enakem materialu, dimenzijah, barvi in enaki končni obdelavi kot original (cement in prod cca 5mm-20mm), po predhodno potrjenem vzorcu s strani ZVKDS. | m2 | 1 |  | 0
3 | Vzidava raznih manjših elementov: konzol, držal, pritrdilnega materiala…Ocena | kos | 10 |  | 0
4 | Permanentno redno čiščenje in finalno čiščenje celotnega objekta po končanju vseh del. (obloge, tlaki, leseni izdelki, stekla...) Čiščenje po natančnih navodilih ZVKDS. | kpl | 1 |  | 0
| Objekt tlorisne dimenzije cca 4,1x5,1m, višine do 4,5m. |  |  |  | 0
5 | Zidarska pomoč inštalaterjem in obrtnikom |  |  |  | 0
5a | PK | ur | 20 |  | 0
5b | KV | ur | 10 |  | 0
6 | Izvedba novih ometov. Obseg in tehnologija po potrditvi ZVKDS. |  |  |  | 0
6a | ometi sten |  |  |  | 0
6a1 | Odstranitev vseh slojev ometov | m2 | 45 |  | 0
6a2 | Izvedba novih ometov, z ustrezno pripravo podlage. | m2 | 45 |  | 0
| Grobi in fini omet v identični sestavi kot original (bel drobljenec, bel cement, apno). |  |  |  | 0
7 | Izvedba novih teraco tlakov in obrob. Obseg in tehnologija po potrditvi ZVKDS. |  |  |  | 0
7a | odstranitev vseh elementov tlakov in obrob, vključno z betonsko podlago, skupne debeline do 25cm. | m2 | 10 |  | 0
7b | izvedba nove betonske podlage, na utrjeno površino. | m2 | 10 |  | 0
| 10cm podložni beton |  |  |  | 0
| 15cm AB plošča C25/30, z vsemi robnimi opaži in armaturo. |  |  |  | 0
7c | nov teraco tlak in obrobe izveden na betonsko podlago, debeline cca 8cm. | m2 | 10 |  | 0
| teraco elementi (siv cement in ustrezen agregat: velikost, oblika in barva zrn agregata mora biti enaka kot pri originalu. Razmerje med vezivom in agregatom mora biti enako kot pri originalu. Površinska obdelava mora biti enaka kot pri originalu), izvedejo se vzorčni primeri, ki jih predhodno potrdi ZVKDS OE Ljubljana. |  |  |  | 0
8 | Razna dodatna in nepredvidena dela. Ocena. |  | 10% | 0 | 0
| ZIDARSKA IN GRADBENA DELA SKUPAJ: |  |  |  | 0
0
IV. | MIZARSKA DELA |  |  |  | 0
| Obnova obstoječega stavbnega pohištva, po natančnih navodilih ZVKDS ki so sestavni del razpisne dokumentacije (PODROBNEJŠA NAVODILA ZA IZVEDBO gradbenih in obrtniških ter konservatorsko-restavratorskih del za arhitekturne spomenike Jožeta Plečnik, marec 2017) |  |  |  | 0
| Ob demontaži elementov je le ta ustrezno evidentirati za ponovno montažo na prvotno lokacijo. Demontaža pločevinastih oblog po predhodni potrditvi ZVKDS. |  |  |  | 0
| Izvajalec mora pred začetkom del predložiti tehnične liste za vse materiale, predvidene za uporabo, pristojni službi ZVKDS OE Ljubljana. Zatečeno stanje pred posegom, vse postopke dela in stanje po posegu je potrebno fotodokumentirati. Po opravljenih posegih mora izvajalec naročniku in ZVKDS OE Ljubljana dostaviti poročilo o izvedenih konservatorsko - restavratorskih delih. |  |  |  | 0
| Vse odstranitve in demontaže se izvaja po predhodnem skupnem ogledu stanja na gradbišču (projektant, ZVKDS, nadzor in izvajalec) in vpisu v gradbeni dnevnik. |  |  |  | 0
1 | Obnova enokrilnih kasetiranih hrastovih vrat velikosti cca 105/220cm. Krilo se obnavlja v delavnici (z demontažo in ponovno montažo), podboj na licu mesta. |  |  |  | 0
1a | Okovje. Obnova obstoječega okovja oz dobava in montaža novega okovja oz izdelava enakega izgleda in kvalitete kot obstoječe okovje. Varianta izvedbe se definira na licu mesta, po potrditvi s strani ZVKDS in projektanta. V primeru obnove je upoštevati: Demontažo medeninastih in jeklenih elementov: kljuka, ključavnice, nasadila, pločevinasta obloga, čiščenje, poliranje ter ponovna montaža le teh po obnovi vrat, po natančnih navodilih ZVKDS. |  |  |  | 0
1a1 | varianta I. Novo okovje | kpl | 2 |  | 0
1a2 | varianta II. Obnova okovja (ponudnik navede le ceno po enoti brez zmnožka) | kpl | 2
1b | Mizarsko popravilo lesenih elementov. Zamenjava poškodovanih in trhlih elementov, z materialom enakim obstoječemu v profilaciji po posnetku obstoječih. Ocena 25% okvirjev in profilov. | kpl | 2 |  | 0
1c | Površinska obdelava lesenih elementov krila in podboja. |  |  |  | 0
1c1 | Odstranitev vseh slojev premazov, na način, ki ne poškodujejo površine lesa, npr. odstranjevanje s parnim čistilnikom, dovoljeno je le ročno brušenje v smeri letnic. | kpl | 2 |  | 0
1c2 | Impregnacija – premaz lesenih elementov na osnovi mešanic olj in voskov, po potrjenem vzorcu s strani ZVKDS. | kpl | 2 |  | 0
2 | Obnova enokrilnih hrastovih oken, velikosti cca 105/52cm. Krilo se obnavlja v delavnici (z demontažo in ponovno montažo), okvir na licu mesta. |  |  |  | 0
2a | Okovje. Obnova obstoječega okovja oz dobava in montaža novega okovja oz izdelava enakega izgleda in kvalitete kot obstoječe okovje. Varianta izvedbe se definira na licu mesta, po potrditvi s strani ZVKDS in projektanta. V primeru obnove je upoštevati: Demontažo medeninastih in jeklenih elementov: kljuka, ključavnice, nasadila, pločevinasta obloga, čiščenje, poliranje ter ponovna montaža le teh po obnovi vrat, po natančnih navodilih ZVKDS. |  |  |  | 0
2a1 | varianta I. Novo okovje | kpl | 6 |  | 0
2a2 | varianta II. Obnova okovja (ponudnik navede le ceno po enoti brez zmnožka) | kpl | 6
2b | Mizarsko popravilo lesenih elementov. Zamenjava poškodovanih in trhlih elementov, z materialom enakim obstoječemu v profilaciji po posnetku obstoječih. Ocena 50% okvirjev in profilov. | kpl | 6 |  | 0
2c | Obnova zasteklitev oken |  |  |  | 0
2c1 | Menjava poškodovanih in manjkajočih stekel, steklo prosojno gladko. | m2 | 1 |  | 0
2c2 | Obnova kitanja stekel, s steklarskim kitom. | m1 | 15 |  | 0
2d | Površinska obdelava lesenih elementov krila in okvirja. |  |  |  | 0
2d1 | Odstranitev vseh slojev premazov, na način, ki ne poškodujejo površine lesa, npr. odstranjevanje s parnim čistilnikom, dovoljeno je le ročno brušenje v smeri letnic. | kpl | 6 |  | 0
2d2 | Impregnacija – premaz lesenih elementov na osnovi mešanic olj in voskov, po potrjenem vzorcu s strani ZVKDS. | kpl | 6 |  | 0
3 | Razna dodatna in nepredvidena dela. Ocena. |  | 5% | 0 | 0
| MIZARSKA DELA SKUPAJ: |  |  |  | 0
0
V. | KROVSKA IN KLEPARSKA DELA |  |  |  | 0
OP: | Izvajalec mora pred začetkom del predložiti tehnične liste za vse materiale, predvidene za uporabo, pristojni službi ZVKDS OE Ljubljana. Zatečeno stanje pred posegom, vse postopke dela in stanje po posegu je potrebno fotodokumentirati. Po opravljenih posegih mora izvajalec naročniku in ZVKDS OE Ljubljana dostaviti poročilo o izvedenih konservatorsko - restavratorskih delih. |  |  |  | 0
| Vse odstranitve in demontaže se izvaja po predhodnem skupnem ogledu stanja na gradbišču (projektant, ZVKDS, nadzor in izvajalec) in vpisu v gradbeni dnevnik. |  |  |  | 0
1 | Obnova razvejane in večnivojske bakrene strehe (ravne strehe in kupola). Skupne površine 25m2. Vsi novi elementi se izdelajo po natančnem posnetku obstoječih elementov, z izdelavo izvedbenih skic in vzorca elementa, kar potrdi ZVKDS. |  |  |  | 0
1a | Pregled in evidentiranje vseh poškodb in manjkajočih elementov vseh pločevinastih izdelkov (bakrena kritina, obrobe, odkapi, odtoki...) | kpl | 1 |  | 0
1b | pazljiva odstranitev poškodovanih bakrenih elementov, na način da se ne poškodujejo sosednji elementi, z odprtjem zgibov, |  |  |  | 0
1b1 | kritina. Ocena | m2 | 2.5 |  | 0
1b2 | odkapi, obrobe... | m1 | 5 |  | 0
1b3 | odtoki | kos | 2 |  | 0
1b4 | odtočne cevi | m1 | 11 |  | 0
2b | nadomestitev manjkajočih elementov, v obdelavi, rastru in zbigih kot obstoječi. Baker patiniran v izgledu obstoječih oblog (kot npr TECU patina) debeline 1mm. |  |  |  | 0
2b1 | kritina. Ocena | m2 | 2.5 |  | 0
2b2 | odkapi, obrobe... | m1 | 5 |  | 0
2b3 | odtoki | kos | 2 |  | 0
2b4 | odtočne cevi | m1 | 11 |  | 0
| KROVSKA IN KLEPARSKA DELA DELA SKUPAJ: |  |  |  | 0
0
VI. | ELEMENTI NA FASADI |  |  |  | 0
1 | BETONSKE PLOŠČE |  |  |  | 0
1a | Odstranjevanje oblog z vodno paro (destilirana voda, maks. 5 Bar) in mehkimi sintetičnimi krtačami, lahko tudi v kombinaciji z blagim čistilom, ki ne poškoduje površine (predhodno se izvede sonde čiščenja, ki jih potrdi pristojna strokovna služba ZVKDS OE Ljubljana). Močno bazičnih čistil in kislin se ne uporablja. | m² | 6 |  | 0
1b | Odstranjevanje bioloških dejavnikov propadanja z ustreznim biocidno/fungicidno/algicidnim sredstvom, ki je preizkušeno na spomenikih in ne poškoduje površine (predhodno se izvede sonde čiščenja, ki jih potrdi pristojna strokovna služba ZVKDS OE Ljubljana). | m² | 2 |  | 0
1c | Domodelacija poškodb z ustrezno malto (siv cement in ustrezen agregat, površina mora biti po barvi in površinski obdelavi enaka kot original). Maso pred začetkom del potri ZVKDS OE Ljubljana. | m² | 0.2 |  | 0
2 | TLAK IN STOPNICA, teraco |  |  |  | 0
2a | Odstranjevanje oblog z vodno paro (destilirana voda, maks. 5 Bar) in mehkimi sintetičnimi krtačami, lahko tudi v kombinaciji z blagim čistilom, ki ne poškoduje površine (predhodno se izvede sonde čiščenja, ki jih potrdi pristojna strokovna služba ZVKDS OE Ljubljana). Močno bazičnih čistil in kislin se ne uporablja. | m² | 7.2 |  | 0
2b | Odstranjevanje sekundarnih oblog z drobnim orodjem (s skalpeli in drugim drobnim orodjem). | m² | 3.6 |  | 0
2c | Odstranjevanje madežev, rje oziroma bakrenega zatoka s kemičnimi sredstvi (namenska sredstva za odstranjevanje različnih madežev, rje oziroma bakrenega zatoka, ki ne poškodujejo površine, predhodno se izvede sonde čiščenja, ki jih pred začetkom del potrdi pristojna strokovna služba ZVKDS OE Ljubljana). Upoštevati je potrebno navodila proizvajalca o nevtralizaciji kemičnih sredstev (ponavadi npr. temeljito spiranje s čisto vodo, oziroma po navodilih!). | m² | 2 |  | 0
2d | Lepljenje odloma na vogalu in sidranje z nerjavečimi sidri. | kos | 1 |  | 0
2e | Konserviranje kovinskih elementov v stiku s teracom: premazovanje korodiranih elementov s polimerom za pretvorbo rje. | kos | 2 |  | 0
2f | Domodelacija poškodb z ustrezno malto (siv cement in ustrezen agregat: velikost, oblika in barva zrn agregata mora biti enaka kot pri originalu. Razmerje med vezivom in agregatom mora biti enako kot pri originalu. Površinska obdelava mora biti enaka kot pri originalu), izvedejo se vzorčni primeri, ki jih predhodno potrdi ZVKDS OE Ljubljana. | m² | 0.2 |  | 0
2g | Sanacija razpok z ustrezno malto, ki je po barvi in teksturi enaka originalu. Ker so razpoke pretanke, da bi jih bilo mogoče zapolniti z malto z enakim agregatom kot je originalni se izbere nevtralen ton, ki ga predhodno potrdi ZVKDS OE Ljubljana. | m | 1 |  | 0
2h | Zapolnjevanje stikov z ustrezno malto, ki je po videzu enaka originalni. Pred začetkom del se naredi vzorec malte, ki ga predhodno potrdi pristojna strokovna služba ZVKDS OE Ljubljana. Malto iz dotrajanih stikov se predhodno mehansko odstrani z drobnim orodjem (skalpeli, dleta, kladivca). | m | 10 |  | 0
3 | ŽLEBLJEN STEBER PROČELJA, teraco |  |  |  | 0
3a | Odstranjevanje oblog z vodno paro (destilirana voda, maks. 5 Bar) in mehkimi sintetičnimi krtačami, lahko tudi v kombinaciji z blagim čistilom, ki ne poškoduje površine (predhodno se izvede sonde čiščenja, ki jih potrdi pristojna strokovna služba ZVKDS OE Ljubljana). Močno bazičnih čistil in kislin se ne uporablja. | m² | 3.7 |  | 0
3b | Odstranjevanje sekundarnih oblog z drobnim orodjem (s skalpeli in drugim drobnim orodjem). | m² | 3.7 |  | 0
3c | Odstranjevanje madežev, rje oziroma bakrenega zatoka s kemičnimi sredstvi (namenska sredstva za odstranjevanje različnih madežev, rje oziroma bakrenega zatoka, ki ne poškodujejo površine, predhodno se izvede sonde čiščenja, ki jih pred začetkom del potrdi pristojna strokovna služba ZVKDS OE Ljubljana). Upoštevati je potrebno navodila proizvajalca o nevtralizaciji kemičnih sredstev (ponavadi npr. temeljito spiranje s čisto vodo, oziroma po navodilih!). | m² | 1.2 |  | 0
3d | Odstranjevanje bioloških dejavnikov propadanja z ustreznim biocidno/fungicidno/algicidnim sredstvom, ki je preizkušeno na spomenikih in ne poškoduje površine (predhodno se izvede sonde čiščenja, ki jih potrdi pristojna strokovna služba ZVKDS OE Ljubljana). | m² | 1 |  | 0
3e | Domodelacija poškodb z ustrezno malto (siv cement in ustrezen agregat: velikost, oblika in barva zrn agregata mora biti enaka kot pri originalu. Razmerje med vezivom in agregatom mora biti enako kot pri originalu. Površinska obdelava mora biti enaka kot pri originalu), izvedejo se vzorčni primeri, ki jih predhodno potrdi ZVKDS OE Ljubljana. | m² | 0.2 |  | 0
3f | Zapolnjevanje stikov z ustrezno malto, ki je po videzu enaka originalni. Pred začetkom del se naredi vzorec malte, ki ga predhodno potrdi pristojna strokovna služba ZVKDS OE Ljubljana. Malto iz dotrajanih stikov se predhodno mehansko odstrani z drobnim orodjem (skalpeli, dleta, kladivca). | m | 1.5 |  | 0
4 | VOGALNA STEBRA PROČELJA, štuk |  |  |  | 0
4a | Mehansko odstranjevanje sekundarnih barvnih plasti z drobnim orodjem (skalpeli, lopatice, dleta) in finimi brusnimi papirji različnih granulacij. Pri tem mora ostati površina štuk mase nepoškodovana, z vsemi robovi in detajli. | m² | 6.5 |  | 0
4b | Odstranjevanje bioloških dejavnikov propadanja z ustreznim biocidno/fungicidno/algicidnim sredstvom, ki je preizkušeno na spomenikih in ne poškoduje površine (predhodno se izvede sonde čiščenja, ki jih potrdi pristojna strokovna služba ZVKDS OE Ljubljana). | m² | 3 |  | 0
4c | Sanacija razpok z ustrezno kompatibilno malto, ki je po sestavi in teksturi enaka originalu, po predhodni potrditvi ZVKDS OE Ljubljana. | m | 6 |  | 0
4d | Utrjevanje z ustreznim kompatibilnim utrjevalcem, ki je preizkušen na spomenikih in ne vsebuje oziroma ne proizvaja za omet škodljivih snovi in ne spreminja prvotnega videza ometa (kot npr. utrjevalci na osnovi nano apna). Predhodno se izdela vzorčno polje, ki ga potrdi pristojna strokovna služba, ZVKDS OE Ljubljana. | m² | 6.5 |  | 0
4e | Domodelacija poškodb z ustrezno štuk maso (malta mora biti po sestavi in površinski obdelavi enaka kot original), po potrditvi ZVKDS, OE Ljubljana. | m² | 1 |  | 0
4f | Zapolnjevanje stikov med stebri in stropom oziroma tlakom z ustrezno malto, ki je po videzu enaka originalni. Pred začetkom del se naredi vzorec malte, ki ga predhodno potrdi pristojna strokovna služba ZVKDS OE Ljubljana. Malto iz dotrajanih stikov se predhodno mehansko odstrani z drobnim orodjem (skalpeli, dleta, kladivca). | m | 1 |  | 0
4g | Barvanje: silikatni fasadni belež, v fazah po navodilih proizvajalca barv z ustrezno predprišravo površine (silikatni prdpremaz), 3x ročno s čopičem, po predhodno izvedenih vzorcih na objektu in potrditvi ZVKDS OE Ljubljana. | m² | 6.5 |  | 0
5 | PROFILACIJA Z DENTILOM, štuk in teraco |  |  |  | 0
5a | Odstranjevanje oblog z vodno paro (destilirana voda, maks. 5 Bar) in mehkimi sintetičnimi krtačami, lahko tudi v kombinaciji z blagim čistilom, ki ne poškoduje površine (predhodno se izvede sonde čiščenja, ki jih potrdi pristojna strokovna služba ZVKDS OE Ljubljana). Močno bazičnih čistil in kislin se ne uporablja. | m² | 3.1 |  | 0
5b | Odstranjevanje sekundarnih oblog z drobnim orodjem (s skalpeli in drugim drobnim orodjem). | m² | 3.1 |  | 0
5c | Odstranjevanje madežev, rje oziroma bakrenega zatoka s kemičnimi sredstvi (namenska sredstva za odstranjevanje različnih madežev, rje oziroma bakrenega zatoka, ki ne poškodujejo površine, predhodno se izvede sonde čiščenja, ki jih pred začetkom del potrdi pristojna strokovna služba ZVKDS OE Ljubljana). Upoštevati je potrebno navodila proizvajalca o nevtralizaciji kemičnih sredstev (ponavadi npr. temeljito spiranje s čisto vodo, oziroma po navodilih!). | m² | 1 |  | 0
5d | Odstranjevanje bioloških dejavnikov propadanja z ustreznim biocidno/fungicidno/algicidnim sredstvom, ki je preizkušeno na spomenikih in ne poškoduje površine (predhodno se izvede sonde čiščenja, ki jih potrdi pristojna strokovna služba ZVKDS OE Ljubljana). | m² | 1 |  | 0
5e | Utrjevanje z ustreznim kompatibilnim utrjevalcem, ki je preizkušen na spomenikih in ne vsebuje oziroma ne proizvaja za omet škodljivih snovi in ne spreminja prvotnega videza ometa (kot npr. utrjevalci na osnovi nano apna). Predhodno se izdela vzorčno polje, ki ga potrdi pristojna strokovna služba, ZVKDS OE Ljubljana. | m² | 2.1 |  | 0
5f | Domodelacija poškodb z ustrezno štuk maso (malta mora biti po sestavi in površinski obdelavi enaka kot original), po potrditvi ZVKDS, OE Ljubljana. | m² | 1 |  | 0
5g | Sanacija razpok z ustrezno kompatibilno malto, ki je po sestavi in teksturi enaka originalu, po predhodni potrditvi ZVKDS OE Ljubljana. | m | 1 |  | 0
5h | Barvanje: silikatni fasadni belež, v fazah po navodilih proizvajalca barv z ustrezno predprišravo površine (silikatni prdpremaz), 3x ročno s čopičem, po predhodno izvedenih vzorcih na objektu in potrditvi ZVKDS OE Ljubljana. | m² | 2.1 |  | 0
5i | Zapolnjevanje stikov med teracom in profilacijo z ustrezno malto, ki je po videzu enaka originalni. Pred začetkom del se naredi vzorec malte, ki ga predhodno potrdi pristojna strokovna služba ZVKDS OE Ljubljana. Malto iz dotrajanih stikov se predhodno mehansko odstrani z drobnim orodjem (skalpeli, dleta, kladivca). | m | 12 |  | 0
6 | PROFILACIJA V ZATREPU, štuk |  |  |  | 0
6a | Odstranjevanje sekundarnih oblog z drobnim orodjem (s skalpeli in drugim drobnim orodjem). | m² | 1.8 |  | 0
6b | Odstranjevanje bioloških dejavnikov propadanja z ustreznim biocidno/fungicidno/algicidnim sredstvom, ki je preizkušeno na spomenikih in ne poškoduje površine (predhodno se izvede sonde čiščenja, ki jih potrdi pristojna strokovna služba ZVKDS OE Ljubljana). | m² | 1.8 |  | 0
6c | Utrjevanje z ustreznim kompatibilnim utrjevalcem, ki je preizkušen na spomenikih in ne vsebuje oziroma ne proizvaja za omet škodljivih snovi in ne spreminja prvotnega videza ometa (kot npr. utrjevalci na osnovi nano apna). Predhodno se izdela vzorčno polje, ki ga potrdi pristojna strokovna služba, ZVKDS OE Ljubljana. | m² | 1.8 |  | 0
6d | Domodelacija poškodb z ustrezno štuk maso (malta mora biti po sestavi in površinski obdelavi enaka kot original), po potrditvi ZVKDS, OE Ljubljana. | m² | 0.5 |  | 0
6e | Sanacija razpok z ustrezno kompatibilno malto, ki je po sestavi in teksturi enaka originalu, po predhodni potrditvi ZVKDS OE Ljubljana. | m | 1 |  | 0
6f | Barvanje: silikatni fasadni belež, v fazah po navodilih proizvajalca barv z ustrezno predprišravo površine (silikatni prdpremaz), 3x ročno s čopičem, po predhodno izvedenih vzorcih na objektu in potrditvi ZVKDS OE Ljubljana. | m² | 1.8 |  | 0
7 | PROFILACIJA STRANSKIH FASAD IN SEVERNE FASADE, štuk |  |  |  | 0
7a | Mehansko odstranjevanje sekundarnih plasti z drobnim orodjem (skalpeli, lopatice, dleta) in finimi brusnimi papirji različnih granulacij. Pri tem mora ostati površina štuk mase nepoškodovana, z vsemi robovi in detajli. | m² | 5 |  | 0
7b | Odstranjevanje bioloških dejavnikov propadanja z ustreznim biocidno/fungicidno/algicidnim sredstvom, ki je preizkušeno na spomenikih in ne poškoduje površine (predhodno se izvede sonde čiščenja, ki jih potrdi pristojna strokovna služba ZVKDS OE Ljubljana). | m² | 5 |  | 0
7c | Konserviranje kovinskih elementov v stiku z ometom: premazovanje korodiranih elementov s polimerom za pretvorbo rje. | kos | 2 |  | 0
7d | Utrjevanje z ustreznim kompatibilnim utrjevalcem, ki je preizkušen na spomenikih in ne vsebuje oziroma ne proizvaja za omet škodljivih snovi in ne spreminja prvotnega videza ometa (kot npr. utrjevalci na osnovi nano apna). Predhodno se izdela vzorčno polje, ki ga potrdi pristojna strokovna služba, ZVKDS OE Ljubljana. | m² | 5 |  | 0
7e | Domodelacija poškodb z ustrezno štuk maso (malta mora biti po sestavi in površinski obdelavi enaka kot original), po potrditvi ZVKDS, OE Ljubljana. | m² | 2 |  | 0
7f | Sanacija razpok z ustrezno kompatibilno malto, ki je po sestavi in teksturi enaka originalu, po predhodni potrditvi ZVKDS OE Ljubljana. | m | 3 |  | 0
7g | Barvanje: silikatni fasadni belež, v fazah po navodilih proizvajalca barv z ustrezno predprišravo površine (silikatni prdpremaz), 3x ročno s čopičem, po predhodno izvedenih vzorcih na objektu in potrditvi ZVKDS OE Ljubljana. | m² | 5 |  | 0
8 | OKENSKI OKVIRJI, 4 kos teraco |  |  |  | 0
8a | Odstranjevanje oblog z vodno paro (destilirana voda, maks. 5 Bar) in mehkimi sintetičnimi krtačami, lahko tudi v kombinaciji z blagim čistilom, ki ne poškoduje površine (predhodno se izvede sonde čiščenja, ki jih potrdi pristojna strokovna služba ZVKDS OE Ljubljana). Močno bazičnih čistil in kislin se ne uporablja. | m² | 8.5 |  | 0
8b | Odstranjevanje sekundarnih oblog z drobnim orodjem (s skalpeli in drugim drobnim orodjem). | m² | 5 |  | 0
8c | Odstranjevanje madežev, rje oziroma bakrenega zatoka s kemičnimi sredstvi (namenska sredstva za odstranjevanje različnih madežev, rje oziroma bakrenega zatoka, ki ne poškodujejo površine, predhodno se izvede sonde čiščenja, ki jih pred začetkom del potrdi pristojna strokovna služba ZVKDS OE Ljubljana). Upoštevati je potrebno navodila proizvajalca o nevtralizaciji kemičnih sredstev (ponavadi npr. temeljito spiranje s čisto vodo, oziroma po navodilih!). | m² | 0.5 |  | 0
8d | Odstranjevanje bioloških dejavnikov propadanja z ustreznim biocidno/fungicidno/algicidnim sredstvom, ki je preizkušeno na spomenikih in ne poškoduje površine (predhodno se izvede sonde čiščenja, ki jih potrdi pristojna strokovna služba ZVKDS OE Ljubljana). | m² | 6 |  | 0
8e | Domodelacija poškodb z ustrezno malto (siv cement in ustrezen agregat: velikost, oblika in barva zrn agregata mora biti enaka kot pri originalu. Razmerje med vezivom in agregatom mora biti enako kot pri originalu. Površinska obdelava mora biti enaka kot pri originalu), izvedejo se vzorčni primeri, ki jih predhodno potrdi ZVKDS OE Ljubljana. | m² | 0.1 |  | 0
8f | Sanacija razpok z ustrezno malto, ki je po barvi in teksturi enaka originalu. Ker so razpoke pretanke, da bi jih bilo mogoče zapolniti z malto z enakim agregatom kot je originalni se izbere nevtralen ton, ki ga predhodno potrdi ZVKDS OE Ljubljana. | m | 0.5 |  | 0
8g | Zapolnjevanje stikov z ustrezno malto, ki je po videzu enaka originalni. Pred začetkom del se naredi vzorec malte, ki ga predhodno potrdi pristojna strokovna služba ZVKDS OE Ljubljana. Malto iz dotrajanih stikov se predhodno mehansko odstrani z drobnim orodjem (skalpeli, dleta, kladivca). | m | 18 |  | 0
9 | PORTAL teraco |  |  |  | 0
9a | Odstranjevanje oblog z vodno paro (destilirana voda, maks. 5 Bar) in mehkimi sintetičnimi krtačami, lahko tudi v kombinaciji z blagim čistilom, ki ne poškoduje površine (predhodno se izvede sonde čiščenja, ki jih potrdi pristojna strokovna služba ZVKDS OE Ljubljana). Močno bazičnih čistil in kislin se ne uporablja. | m² | 3.2 |  | 0
9b | Odstranjevanje sekundarnih oblog z drobnim orodjem (s skalpeli in drugim drobnim orodjem). | m² | 3.2 |  | 0
9c | Odstranjevanje madežev, rje oziroma bakrenega zatoka s kemičnimi sredstvi (namenska sredstva za odstranjevanje različnih madežev, rje oziroma bakrenega zatoka, ki ne poškodujejo površine, predhodno se izvede sonde čiščenja, ki jih pred začetkom del potrdi pristojna strokovna služba ZVKDS OE Ljubljana). Upoštevati je potrebno navodila proizvajalca o nevtralizaciji kemičnih sredstev (ponavadi npr. temeljito spiranje s čisto vodo, oziroma po navodilih!). | m² | 1 |  | 0
9d | Odstranjevanje bioloških dejavnikov propadanja z ustreznim biocidno/fungicidno/algicidnim sredstvom, ki je preizkušeno na spomenikih in ne poškoduje površine (predhodno se izvede sonde čiščenja, ki jih potrdi pristojna strokovna služba ZVKDS OE Ljubljana). | m² | 1 |  | 0
9e | Sanacija razpok z ustrezno malto, ki je po barvi in teksturi enaka originalu. Ker so razpoke pretanke, da bi jih bilo mogoče zapolniti z malto z enakim agregatom kot je originalni se izbere nevtralen ton, ki ga predhodno potrdi ZVKDS OE Ljubljana. | m | 0.5 |  | 0
9f | Zapolnjevanje stikov z ustrezno malto, ki je po videzu enaka originalni. Pred začetkom del se naredi vzorec malte, ki ga predhodno potrdi pristojna strokovna služba ZVKDS OE Ljubljana. Malto iz dotrajanih stikov se predhodno mehansko odstrani z drobnim orodjem (skalpeli, dleta, kladivca). | m | 10 |  | 0
10 | PORTAL Z OKNOM teraco |  |  |  | 0
10a | Odstranjevanje oblog z vodno paro (destilirana voda, maks. 5 Bar) in mehkimi sintetičnimi krtačami, lahko tudi v kombinaciji z blagim čistilom, ki ne poškoduje površine (predhodno se izvede sonde čiščenja, ki jih potrdi pristojna strokovna služba ZVKDS OE Ljubljana). Močno bazičnih čistil in kislin se ne uporablja. | m² | 8.2 |  | 0
10b | Odstranjevanje sekundarnih oblog z drobnim orodjem (s skalpeli in drugim drobnim orodjem). | m² | 8.2 |  | 0
10c | Odstranjevanje madežev, rje oziroma bakrenega zatoka s kemičnimi sredstvi (namenska sredstva za odstranjevanje različnih madežev, rje oziroma bakrenega zatoka, ki ne poškodujejo površine, predhodno se izvede sonde čiščenja, ki jih pred začetkom del potrdi pristojna strokovna služba ZVKDS OE Ljubljana). Upoštevati je potrebno navodila proizvajalca o nevtralizaciji kemičnih sredstev (ponavadi npr. temeljito spiranje s čisto vodo, oziroma po navodilih!). | m² | 1 |  | 0
10d | Odstranjevanje bioloških dejavnikov propadanja z ustreznim biocidno/fungicidno/algicidnim sredstvom, ki je preizkušeno na spomenikih in ne poškoduje površine (predhodno se izvede sonde čiščenja, ki jih potrdi pristojna strokovna služba ZVKDS OE Ljubljana). | m² | 1.5 |  | 0
10e | Sanacija razpok z ustrezno malto, ki je po barvi in teksturi enaka originalu. Ker so razpoke pretanke, da bi jih bilo mogoče zapolniti z malto z enakim agregatom kot je originalni se izbere nevtralen ton, ki ga predhodno potrdi ZVKDS OE Ljubljana. | m | 0.5 |  | 0
10f | Zapolnjevanje stikov z ustrezno malto, ki je po videzu enaka originalni. Pred začetkom del se naredi vzorec malte, ki ga predhodno potrdi pristojna strokovna služba ZVKDS OE Ljubljana. Malto iz dotrajanih stikov se predhodno mehansko odstrani z drobnim orodjem (skalpeli, dleta, kladivca). | m | 14 |  | 0
11 | VAZA teraco |  |  |  | 0
11a | Odstranjevanje oblog z vodno paro (destilirana voda, maks. 5 Bar) in mehkimi sintetičnimi krtačami, lahko tudi v kombinaciji z blagim čistilom, ki ne poškoduje površine (predhodno se izvede sonde čiščenja, ki jih potrdi pristojna strokovna služba ZVKDS OE Ljubljana). Močno bazičnih čistil in kislin se ne uporablja. | m² | 1.5 |  | 0
11b | Odstranjevanje sekundarnih oblog z drobnim orodjem (s skalpeli in drugim drobnim orodjem). | m² | 1.5 |  | 0
11c | Odstranjevanje madežev, rje oziroma bakrenega zatoka s kemičnimi sredstvi (namenska sredstva za odstranjevanje različnih madežev, rje oziroma bakrenega zatoka, ki ne poškodujejo površine, predhodno se izvede sonde čiščenja, ki jih pred začetkom del potrdi pristojna strokovna služba ZVKDS OE Ljubljana). Upoštevati je potrebno navodila proizvajalca o nevtralizaciji kemičnih sredstev (ponavadi npr. temeljito spiranje s čisto vodo, oziroma po navodilih!). | m² | 0.5 |  | 0
11d | Odstranjevanje bioloških dejavnikov propadanja z ustreznim biocidno/fungicidno/algicidnim sredstvom, ki je preizkušeno na spomenikih in ne poškoduje površine (predhodno se izvede sonde čiščenja, ki jih potrdi pristojna strokovna služba ZVKDS OE Ljubljana). | m² | 1 |  | 0
11e | Domodelacija poškodb z ustrezno malto (siv cement in ustrezen agregat: velikost, oblika in barva zrn agregata mora biti enaka kot pri originalu. Razmerje med vezivom in agregatom mora biti enako kot pri originalu. Površinska obdelava mora biti enaka kot pri originalu), izvedejo se vzorčni primeri, ki jih predhodno potrdi ZVKDS OE Ljubljana. | m² | 0.2 |  | 0
11f | Zapolnjevanje stikov z ustrezno malto, ki je po videzu enaka originalni. Pred začetkom del se naredi vzorec malte, ki ga predhodno potrdi pristojna strokovna služba ZVKDS OE Ljubljana. Malto iz dotrajanih stikov se predhodno mehansko odstrani z drobnim orodjem (skalpeli, dleta, kladivca). | m | 0.5 |  | 0
12 | FASADNI OMETI (ravne površine) |  |  |  | 0
12a | Zaščita oken in vrat z PVC folijo za čas izvedbe vseh obnovitvenih del | m2 | 15 |  | 0
12b | Demontaža kovinskih vključkov, omaric itd. | kom | 2 |  | 0
12c | Ročno pretrkavanje in označitev zaradi določitve votlosti ometa - količino odstranjevanja potrdi ZVKDS | m2 | 36 |  | 0
12d | Odstranjevanje slabih delov ometa do zdrave podlage, nesprijete plasti fasadnega obrizga ter recentnih beležev z ravnega stropa do zdrave podlage. Dokumentacija večbarvnega opleska. Odstranjevanje samo slabega ometa do trdne podlage oz. zidu. Mesta odbijanja ometa predhodno zarisati in zarezati v fasadni omet s kotno rezilko zaradi manjše poškodbe površin fasade - srednje zahtevno odstranjevanje apnene in APC malte, ravne in profilirane ploskve, ročno . | m2 | 20 |  | 0
12e | Naravoslovna analiza vzorcev ometa, določitev sestave dveh vrst ometa, vrste, oblike in barve granulata | kom | 2 |  | 0
12f | Domodelacija historičnega ometa do zdrave podlage. Pred nanašanjem ometa obšivanje obstoječih robov odprtih zaplat s podložno malto, malta identična originalu po razultatu naravoslovne analize, obrizg, podložni in finalni omet (obdelava glede na original, prilagajanje staro-novo).Izvedba finalnega fasadnega obrizga po originalni zasnovi. | m2 | 45 |  | 0
| ELEMENTI NA FASADI SKUPAJ: |  |  |  | 0
0
II. | ELEMENTI V OBJEKTU |  |  |  | 0
1 | TLAK in OBROBA (COKEL), teraco |  |  |  | 0
1a | Odstranjevanje oblog z vodno paro (destilirana voda, maks. 5 Bar) in mehkimi sintetičnimi krtačami, lahko tudi v kombinaciji z blagim čistilom, ki ne poškoduje površine (predhodno se izvede sonde čiščenja, ki jih potrdi pristojna strokovna služba ZVKDS OE Ljubljana). Močno bazičnih čistil in kislin se ne uporablja. | m² | 11.5 |  | 0
1b | Odstranjevanje sekundarnih oblog z drobnim orodjem (s skalpeli in drugim drobnim orodjem). | m² | 6 |  | 0
1c | Odstranjevanje madežev, rje oziroma bakrenega zatoka s kemičnimi sredstvi (namenska sredstva za odstranjevanje različnih madežev, rje oziroma bakrenega zatoka, ki ne poškodujejo površine, predhodno se izvede sonde čiščenja, ki jih pred začetkom del potrdi pristojna strokovna služba ZVKDS OE Ljubljana). Upoštevati je potrebno navodila proizvajalca o nevtralizaciji kemičnih sredstev (ponavadi npr. temeljito spiranje s čisto vodo, oziroma po navodilih!). | m² | 2 |  | 0
1d | Domodelacija poškodb z ustrezno malto (siv cement in ustrezen agregat: velikost, oblika in barva zrn agregata mora biti enaka kot pri originalu. Razmerje med vezivom in agregatom mora biti enako kot pri originalu. Površinska obdelava mora biti enaka kot pri originalu), izvedejo se vzorčni primeri, ki jih predhodno potrdi ZVKDS OE Ljubljana. | m² | 1 |  | 0
1e | Sanacija razpok z ustrezno malto, ki je po barvi in teksturi enaka originalu. Ker so razpoke pretanke, da bi jih bilo mogoče zapolniti z malto z enakim agregatom kot je originalni se izbere nevtralen ton, ki ga predhodno potrdi ZVKDS OE Ljubljana. | m | 1 |  | 0
1f | Zapolnjevanje stikov z ustrezno malto, ki je po videzu enaka originalni. Pred začetkom del se naredi vzorec malte, ki ga predhodno potrdi pristojna strokovna služba ZVKDS OE Ljubljana. Malto iz dotrajanih stikov se predhodno mehansko odstrani z drobnim orodjem (skalpeli, dleta, kladivca). | m | 11.5 |  | 0
2 | NOTRANJI OMETI (ravne površine) |  |  |  | 0
2a | Demontaža kovinskih vključkov, omaric... | kom | 4 |  | 0
2b | Ročno pretrkavanje in označitev zaradi določitve votlosti ometa - količino odstranjevanja potrdi ZVKDS | m2 | 15 |  | 0
2c | Odstranjevanje slabih delov ometa ter recentnih beležev z ravnega stropa do zdrave podlage. Mesta odbijanja ometa predhodno zarisati in zarezati s kotno rezilko - srednje zahtevno (odstranjevanje apnene in APC malte, ravne in profilirane ploskve, ročno | m2 | 10 |  | 0
2d | Naravoslovna analiza vzorcev ometa, določitev sestave dveh vrst ometa, vrste, oblike in barve granulata | kom | 1 |  | 0
2e | Domodelacija historičnega ometa. Pred nanašanjem ometa obšivanje obstoječih robov odprtih zaplat s podložno malto, malta identična originalu po razultatu naravoslovne analize, obrizg, podložni in finalni omet (obdelava glede na original, prilagajanje staro-novo). | m2 | 10 |  | 0
2f | Predhodno struganje neravnin med plastmi ali grobo izvedenih ometov, kitanje in domodelacija manjših razpok, z vsemi postopki predpriprave na oplesk | m2 | 25 |  | 0
2g | Apneni oplesk, 3x ročno s čopičem, po predhodno izvedenih vzorcih na objektu in potrditvi ZVKDS | m2 | 55 |  | 0
| ELEMENTI V OBJEKTU SKUPAJ: |  |  |  | 0
0
B | DELA IZVEN RAZPISA JPR2-SVP-2019-20 |  |  |  | 0
0
I. | ELEMENTI V OBJEKTU |  |  |  | 0
1 | KATAFALK siv kamen |  |  |  | 0
1a | Odstranjevanje oblog z vodno paro (destilirana voda, maks. 5 Bar) in mehkimi sintetičnimi krtačami, lahko tudi v kombinaciji z blagim čistilom, ki ne poškoduje površine (predhodno se izvede sonde čiščenja, ki jih potrdi pristojna strokovna služba ZVKDS OE Ljubljana). Močno bazičnih čistil in kislin se ne uporablja. | m2 | 3.6 |  | 0
1b | Odstranjevanje madežev, rje oziroma bakrenega zatoka s kemičnimi sredstvi (namenska sredstva za odstranjevanje različnih madežev, rje oziroma bakrenega zatoka, ki ne poškodujejo površine, predhodno se izvede sonde čiščenja, ki jih pred začetkom del potrdi pristojna strokovna služba ZVKDS OE Ljubljana). Upoštevati je potrebno navodila proizvajalca o nevtralizaciji kemičnih sredstev (ponavadi npr. temeljito spiranje s čisto vodo, oziroma po navodilih!). | m2 | 2 |  | 0
1c | Sanacija razpok z ustrezno kompatibilno malto, ki je po sestavi in teksturi sorodna originalu, po predhodni potrditvi ZVKDS OE Ljubljana. | m | 1 |  | 0
1d | Konserviranje kovinskih elementov v stiku s kamnom: premazovanje korodiranih elementov s polimerom za pretvorbo rje. | kos | 6 |  | 0
1e | Domodelacija poškodb z namensko nadomestno malto za dopolnjevanje kamna preizkušeno na spomenikih ali malto, ki je po videzu in sestavi sorodna naravnemu kamnu in nima kvarnih vplivov na kamen, kot npr. apneno peščena malta z ustreznim agregatom oziroma dodatkom obstojnih pigmentov. | m2 | 0.2 |  | 0
1f | Zapolnjevanje stikov z ustrezno malto, ki je po videzu enaka originalni. Pred začetkom del se naredi vzorec malte, ki ga predhodno potrdi pristojna strokovna služba ZVKDS OE Ljubljana. Malto iz dotrajanih stikov se predhodno mehansko odstrani z drobnim orodjem (skalpeli, dleta, kladivca). | m | 5.3 |  | 0
2 | KROPILNIK teraco |  |  |  | 0
2a | Odstranjevanje oblog z vodno paro (destilirana voda, maks. 5 Bar) in mehkimi sintetičnimi krtačami, lahko tudi v kombinaciji z blagim čistilom, ki ne poškoduje površine (predhodno se izvede sonde čiščenja, ki jih potrdi pristojna strokovna služba ZVKDS OE Ljubljana). Močno bazičnih čistil in kislin se ne uporablja. | m2 | 0.7 |  | 0
2b | Odstranjevanje sekundarnih oblog z drobnim orodjem (s skalpeli in drugim drobnim orodjem). | m2 | 0.7 |  | 0
2c | Domodelacija poškodb z ustrezno malto (siv cement in ustrezen agregat: velikost, oblika in barva zrn agregata mora biti enaka kot pri originalu. Razmerje med vezivom in agregatom mora biti enako kot pri originalu. Površinska obdelava mora biti enaka kot pri originalu), izvedejo se vzorčni primeri, ki jih predhodno potrdi ZVKDS OE Ljubljana. | m2 | 0.1 |  | 0
2d | Zapolnjevanje stikov z ustrezno malto, ki je po videzu enaka originalni. Pred začetkom del se naredi vzorec malte, ki ga predhodno potrdi pristojna strokovna služba ZVKDS OE Ljubljana. Malto iz dotrajanih stikov se predhodno mehansko odstrani z drobnim orodjem (skalpeli, dleta, kladivca). | m | 1 |  | 0
3 | PODSTAVEK teraco, 3 kos |  |  |  | 0
3a | Odstranjevanje oblog z vodno paro (destilirana voda, maks. 5 Bar) in mehkimi sintetičnimi krtačami, lahko tudi v kombinaciji z blagim čistilom, ki ne poškoduje površine (predhodno se izvede sonde čiščenja, ki jih potrdi pristojna strokovna služba ZVKDS OE Ljubljana). Močno bazičnih čistil in kislin se ne uporablja. | m2 | 0.9 |  | 0
3b | Odstranjevanje sekundarnih oblog z drobnim orodjem (s skalpeli in drugim drobnim orodjem). | m2 | 0.9 |  | 0
3c | Domodelacija poškodb z ustrezno malto (siv cement in ustrezen agregat: velikost, oblika in barva zrn agregata mora biti enaka kot pri originalu. Razmerje med vezivom in agregatom mora biti enako kot pri originalu. Površinska obdelava mora biti enaka kot pri originalu), izvedejo se vzorčni primeri, ki jih predhodno potrdi ZVKDS OE Ljubljana. | m2 | 0.2 |  | 0
4 | LESTENEC, medenina |  |  |  | 0
4a | Demontaža lestenca | kos | 1 |  | 0
4b | Odstranjevanje površinskih nečistoč z mehkimi krpami ali filci brez uporabe vode ali agresivnih kemičnih sredstev ter odstranjevanje oblog (vosek, lak) z ustreznim kemičnim sredstvom v kombinaciji z drobnim orodjem, po predhodno izvedenih preizkusih in potrditvi ZVKDS OE Ljubljana. | m2 | 0.5 |  | 0
4c | Konserviranje kovinskih elementov: poliranje medenine z ustreznim sredstvom (s polirno vatico, krpicami in polirno pasto) po predhodno izvedenih preizkusih in potrditvi ZVKDS OE Ljubljana. Površino se po poliranju očisti z demineralizirano vodo z dodatkom nevtralnega detergenta. | kos | 1 |  | 0
4d | Montaža lestenca | kos | 1 |  | 0
5 | DRŽALA, 2 kos medenina |  |  |  | 0
5a | Odstranjevanje kovinskih tujkov. | kos | 2 |  | 0
5b | Domodelacija poškodb z ustrezno malto (malta mora biti po sestavi in površinski obdelavi enaka kot original), po potrditvi ZVKDS, OE Ljubljana. | m2 | 0.2 |  | 0
6 | KOVINSKE VGRAJENE EL.OMARICE |  |  |  | 0
6a | Konserviranje kovinskih elementov: Odstranjevanje sekundarnih plasti z vratc, protikorozijska zaščita in barvanje z ustrezno temeljno in pokrivno barvo za kovino, po predhodni potrditvi ZVKDS OE Ljubljana. | kos | 1 |  | 0
| ELEMENTI V OBJEKTU SKUPAJ: |  |  |  | 0
II. | SANACIJA VLAGE
1 | Izvedba vertikalne HI na obodne temelje objektov.
1a | Pazljivi izkop ob objektih za izvedbo HI, v globinah do 1m, z odvozom na stalno deponijo, s plačilom takse v deponiji. | m3 | 20 |  | 0
1b | Izvedba drenaž |  |  |  | 0
1b1 | drenažna cev fi 125mm, z betonsko posteljico, voalnim ovitjem in ustreznim obstjem, s priklopom na ponikovalnice. | m1 | 25 |  | 0
1b2 | Nabava, dobava in vgradnja jaška drenaže iz betonske cevi premera Ø600mm, (po detajlu iz načrta) z betoniranjem pete peskolova z vodotesnim betonom C 16/20, globina požiralnika 0,8 m. Dobava in montaža pokrova. | kos | 2 |  | 0
1c | Zasip z dobavo in vgradnjo drenažnega materiala | m3 | 20 |  | 0
1d | Izravnava površine obstoječih temeljev – zidarsko krpanje in dobetoniranje v debelinah do 5cm. | m2 | 20 |  | 0
1e | naprava sistemske HI na cementni osnovi. | m2 | 20 |  | 0
2 | Dobava in montaža sistema za preprečevanje dviga kapilarne vode. Izvedba s certificirano napravo, primerno za obravnavani objekt, kar mora ponudnik dokazati z ustreznimi certifikati in z referencami na podobnih spomeniško zaščitenih objektih (v EU). | kpl | 1 |  | 0
| Preprečevanje dviga kapilarne vlage s pomočjo brezžične elektroosmoze, - pulzna tehnologija za spreminjanje površinske napetosti drobnih kapljic vlage, ki nastane zaradi različnih polov med zidovi (pozitivni pol) in tlemi (negativni pol) |  |  |  | 0
| Dimenzije (max): 160x135x77mm, Teža (max): 0,335 kg, Poraba energije (max): 4,9 W/h, Alternativno napajanje na Baterije 2 x 1,5 V/UM-2-Alkaline |  |  |  | 0
| Izvedba v sistemu kot npr. PROsystem model HS 11 ali enakovredno |  |  |  | 0
| V ceni je zajeti izvedbo ozemljitve za montažo naprave |  |  |  | 0
| Naprava se vgrajuje v PVC jašek dim cca 40x40x40cm, z vodotesnim pokrovom, z vgradnjo izven objekta ob temelj, pokrov jaška 10cm pod nivojem terena. |  |  |  | 0
| SANACIJA VLAGE SKUPAJ: |  |  |  | 0
III. | ELEKTRO INSTALACIJE
1 | Demontaža obstoječih stikal in vtičnic in odvoz na deponijo | kpl | 1 |  | 0
2 | Pregled obstoječih kabelskih povezav, če je možno in so obstoječi kabli v slabem stanju je potrebana zamenjava kablov |  |  |  | 0
2a | NYM-J 3x2,5mm2 | m | 35 |  | 0
2b | NYM-J 3x1,5mm2 | m | 50 |  | 0
3 | Vgradna stikala v retro stilu, bakelitna ali porcelanasta izvedba v črni ali beli barvi (po dogovoru z arhitektom) stikala višjega kvalitetnega razreda |  |  |  | 0
| Navadno stikalo 230V, 16A, 50Hz vgradnja v podometno dozo fi 60mm | kos | 4 |  | 0
4 | Podometna vtičnica v retro stilu, bakelitna izvedba v beli ali črni barvi (po dogovoru z arhitektom) vtičnice višjega kvalitetnega razreda, vgradnja v podometno dozo fi 60mm |  |  |  | 0
| Šuko vtičnica 230V, 16A, 50Hz | kos | 4 |  | 0
5 | Predelava obstoječe razdelilne omarice : |  |  |  | 0
5a | odklop in demontaža obstoječe vgrajene opreme | kpl | 1 |  | 0
5b | čiščenje vseh kovinskih delov omarice, zaščita omarice z novo temeljno barvo in končno barvo, Ral barve se določi pred izvedbo na objektu | kpl | 1 |  | 0
5c | namestitev nove ključavnice z novimi ključi | kpl | 1 |  | 0
5d | namestitev nove zbiralnice N in Pe | kpl | 1 |  | 0
5e | namestitev novih VS sponk za priklop dovodnega in odvodnega kabla 5x6mm2 in žice za priklop glavnega stikala | kos | 3 |  | 0
5f | namestitev DIN letve za montažo opreme 20cm | kos | 1 |  | 0
5g | glavno stikalo z diferenčno zaščito 25/0,03A 2P | kos | 1 |  | 0
5h | inštalacijski odklopnik C16A 6kA | kos | 1 |  | 0
5i | inštalacijski odklopnik C10A 6kA | kos | 1 |  | 0
5j | namestitev zaščitnih pokrovov v omarici | kpl | 1 |  | 0
5k | namestirev vseh oznak na omarico | kpl | 1 |  | 0
5l | Skupaj predelava razdelilne omarice v vežici | kpl | 1 |  | 0
6 | Izvedba meritev električnih inštalacij v objektu in izdelava poročila | kpl | 1 |  | 0
7 | Zamenjava IR senzorja protivlomne inštalacije z novim bolj egantne oblike in ustrezne barve po dogovoru z arhitektom pred izvedbo | kpl | 1 |  | 0
8 | Lovilni vod po strehi objekta Cu fi 8 mm na ustreznih podpornikih | m | 20 |  | 0
9 | Vertikalni odvod Alu žica fi 8mm na ustreznih podpornikih | m | 10 |  | 0
10 | Merilni jašek in merilni spoj (pohodna doza z Ltž pokrovom) | kpl | 1 |  | 0
11 | Ozemljitveni trak iz kislinsko odpornega nerjavečega jekla 35x3,5mm, komplet z podaljševalnimi spoji, položen 0,8m v zemljo, v izvedbi zajeta tudi gradbena dela (Vkopa ozemljitvenega traka) | m | 30 |  | 0
12 | Izvedba meritev strelovodne naprave | kpl | 1 |  | 0
| ELEKTRO INSTALACIJE SKUPAJ: |  |  |  | 0

## Sv.Ahac
objekt:
Vrt vseh svetih – plečnikove Žale – I.faza
Vežica Sv. Ahac
vsebina:
Popis del
A | DELA PO RAZPISU JPR2-SVP-2019-20
I. | PRIPRAVLJALNA DELA |  |  |  | 0
II. | RUŠITVENA, ODSTRANITVENA IN ZEMELJSKA DELA |  |  |  | 0
III. | ZIDARSKA IN GRADBENA DELA |  |  |  | 0
IV. | MIZARSKA DELA |  |  |  | 0
V. | KROVSKA IN KLEPARSKA DELA |  |  |  | 0
VI. | ELEMENTI NA FASADI |  |  |  | 0
VII. | ELEMENTI V OBJEKTU |  |  |  | 0
A | skupaj dela po razpisu brez DDV: |  |  |  | 0
B | DELA IZVEN RAZPISA JPR2-SVP-2019-20
I. | ELEMENTI V OBJEKTU |  |  |  | 0
II. | SANACIJA VLAGE |  |  |  | 0
III. | ELEKTRO INSTALACIJE |  |  |  | 0
B | skupaj dela izven razpisa brez DDV: |  |  |  | 0
| SKUPAJ VSA DELA BREZ DDV |  |  |  | 0
Splošne opombe:
V cenah vseh postavk je potrebno zajeti vse za gotove montirane in finalno obdelane izdelke oziroma vgrajene materiale, z vsemi transporti in prenosi, osnovnim in pomožnim materialom
Za vse izdelane elemente in površinske obdelave je potrebno dostaviti vzorce obdelav, vzorčne kose in delavniške načrte ter načrte vgradnje in zanje pridobiti pisno potrditev projektanta in predstavnika ZVKDS, pred izvedbo le teh.
Dela je treba izvajati po določilih veljavnih tehničnih predpisov in normativov in skladno z obveznimi standardi.
V primeru da posamezne postavke v popisu ne zajemajo celotnega opisa potrebnega za funkcionalno dokončanje dela, mora ponudnik izvedbo le tega vključiti v ceno na enoto!
A | DELA PO RAZPISU JPR2-SVP-2019-20
I. | PRIPRAVLJALNA DELA
1 | Izvedba ureditve gradbišča, gradbiščna ograja, označbe, zaščit površina, zaščita prehodov, ureditev prostorov za delavce in ustrezne deponije, vse po varnostnem načrtu, ki ga dostavi naročnik in je sestavni del razpisne dokumentacije ter po dogovoru z naročnikom in ZVKDS. | kpl | 1 |  | 0
| Dela se bodo izvajala na območju poslovilnih vežic – Vrt vseh svetih – Plečnikove Žale. |  |  |  | 0
| Objekt okrogle tlorisne oblike premera cca 7,1m, višine do 5,5m. |  |  |  | 0
2 | Zaščita vseh elementov ovoja objekta in zunanje ureditve (stavbno pohištvo, teraco in betonski elementi elementi stavbe, fasade, pločevinasti elementi streh, tlaki ob objektu...) v času izvajanja del z odstranitvijo le te skupaj z odpadki in odvozom na stalno deponijo, s plačilom takse. | kpl | 1 |  | 0
| Objekt okrogle tlorisne oblike premera cca 7,1m, višine do 5,5m. |  |  |  | 0
3 | Odri. Vsi odri se postavljajo brez vpenjanja oz opiranja na objekte in tlake vežic. |  |  |  | 0
3a | Postavitev fasadnih odrov, za celotni čas gradnje, z vsemi eventualno potrebnimi prestavitvami, podiranji in ponovnimi postavitvami odrov. | kpl | 1 |  | 0
| Objekt okrogle tlorisne oblike premera cca 7,1m, višine do 5,5m. |  |  |  | 0
3b | Pomični delovni odri. |  |  |  | 0
| Objekt okrogle tlorisne oblike premera cca 7,1m, višine do 5,5m. | kpl | 1 |  | 0
4 | Začasne lesene zapore odprtin na lokaciji odstranjenih kril oken in vrat za čs obnove, z zaklepanjem s ključavnico. |  |  |  | 0
4a | velikosti do 1m2. | kos | 3 |  | 0
4b | velikosti do 3m2. | kos | 1 |  | 0
| PRIPRAVLJALNA DELA SKUPAJ: |  |  |  | 0
0
II. | RUŠITVENA, ODSTRANITVENA IN ZEMELJSKA DELA |  |  |  | 0
OP: | V ceni vseh postavk zajeti vsa pomožna dela, vsa zavarovanja rušitev, ves osnovni in pomožni material ter vse prenose in odvoze na stalno deponijo s plačilom takse, razen elementov ki se deponirajo – po opisih v postavkah. |  |  |  | 0
| Vse odstranitve in demontaže se izvaja po predhodnem skupnem ogledu stanja na gradbišču (projektant, ZVKDS, nadzor in izvajalec) in vpisu v gradbeni dnevnik. |  |  |  | 0
1 | Rušitve in odstranitve |  |  |  | 0
1a | Odstranjevanje celotne vegetacije s kamnite površine kapele, razen zimzelene ovijalke ki se ohrani in hortikulturno uredi, kar je zajeti v ceni postavke. | m2 | 40 |  | 0
1b | Odstranitev dotrajane in neustrezne drobne in instalacijske opreme, z vsem pritrdilnim materialom. Osnovne površine (leseni elementi, ometi, kamen...) se ne smejo poškodovati. |  |  |  | 0
1b1 | stikala, vtičnice | kos | 2 |  | 0
1b2 | napisne tablice, označbe... | kos | 2 |  | 0
1b3 | drobna oprema | kos | 2 |  | 0
2 | Zemeljska dela |  |  |  | 0
2a | Površinski odkop peščene površine in nasutja, v debelini do 30cm, z odvozom na stalno deponijo, s plačilom takse v deponiji. | m3 | 7 |  | 0
2b | Izkop jarka za izvedbo drenažnega nasutja ob objektu. | m3 | 11 |  | 0
2c | Dobava in vgradnja drenažnega materiala ob objektu. | m3 | 11 |  | 0
2d | Dobava in vgradna gramoznega tampona, v debelini do 30cm, z utrjevanjem do predpisane trdnosti za pohodne površine. | m3 | 7 |  | 0
2c | Dobava in vgrajevanje peščene pohodne površine, s planiranjem in niveliranjem na projektirane višine. Drobljenec 4-12mm, utrjen do predpisane trdnosti v debelini 10cm, oz po navodilih ZVKDS. | m2 | 22 |  | 0
3 | Razne rušitve in odstranitve, obračun po dejanskem stanju, potrjenem v gradbeni knjigi. - ocena |  |  |  | 0
3a | ur PK | ur | 20 |  | 0
3b | ur KV | ur | 10 |  | 0
4 | Razna dodatna in nepredvidena dela. Ocena. |  | 10% | 0 | 0
| RUŠITVENA, ODSTRANITVENA IN ZEMELJSKA DELA SKUPAJ: |  |  |  | 0
0
III. | ZIDARSKA IN GRADBENA DELA |  |  |  | 0
1 | Vzidava raznih manjših elementov: konzol, držal, pritrdilnega materiala…Ocena | kos | 10 |  | 0
2 | Permanentno redno čiščenje in finalno čiščenje celotnega objekta po končanju vseh del. (obloge, tlaki, leseni izdelki, stekla...) Čiščenje po natančnih navodilih ZVKDS. | kpl | 1 |  | 0
| Objekt okrogle tlorisne oblike premera cca 7,1m, višine do 5,5m. |  |  |  | 0
3 | Zidarska pomoč inštalaterjem in obrtnikom |  |  |  | 0
3a | PK | ur | 20 |  | 0
3b | KV | ur | 10 |  | 0
4 | Izvedba novih teraco tlakov in obrob. Obseg in tehnologija po potrditvi ZVKDS. |  |  |  | 0
4a | odstranitev vseh elementov tlakov in obrob, vključno z betonsko podlago, skupne debeline do 25cm. | m2 | 5 |  | 0
4b | izvedba nove betonske podlage, na utrjeno površino. | m2 | 5 |  | 0
| 10cm podložni beton |  |  |  | 0
| 15cm AB plošča C25/30, z vsemi robnimi opaži in armaturo. |  |  |  | 0
4c | nov teraco tlak in obrobe izveden na betonsko podlago, debeline cca 8cm. | m2 | 5 |  | 0
| teraco elementi (siv cement in ustrezen agregat: velikost, oblika in barva zrn agregata mora biti enaka kot pri originalu. Razmerje med vezivom in agregatom mora biti enako kot pri originalu. Površinska obdelava mora biti enaka kot pri originalu), izvedejo se vzorčni primeri, ki jih predhodno potrdi ZVKDS OE Ljubljana. |  |  |  | 0
5 | Razna dodatna in nepredvidena dela. Ocena. |  | 10% | 0 | 0
| ZIDARSKA IN GRADBENA DELA SKUPAJ: |  |  |  | 0
0
IV. | MIZARSKA DELA |  |  |  | 0
| Obnova obstoječega stavbnega pohištva, po natančnih navodilih ZVKDS ki so sestavni del razpisne dokumentacije (PODROBNEJŠA NAVODILA ZA IZVEDBO gradbenih in obrtniških ter konservatorsko-restavratorskih del za arhitekturne spomenike Jožeta Plečnik, marec 2017) |  |  |  | 0
| Ob demontaži elementov je le ta ustrezno evidentirati za ponovno montažo na prvotno lokacijo. Demontaža pločevinastih oblog po predhodni potrditvi ZVKDS. |  |  |  | 0
| Izvajalec mora pred začetkom del predložiti tehnične liste za vse materiale, predvidene za uporabo, pristojni službi ZVKDS OE Ljubljana. Zatečeno stanje pred posegom, vse postopke dela in stanje po posegu je potrebno fotodokumentirati. Po opravljenih posegih mora izvajalec naročniku in ZVKDS OE Ljubljana dostaviti poročilo o izvedenih konservatorsko - restavratorskih delih. |  |  |  | 0
| Vse odstranitve in demontaže se izvaja po predhodnem skupnem ogledu stanja na gradbišču (projektant, ZVKDS, nadzor in izvajalec) in vpisu v gradbeni dnevnik. |  |  |  | 0
1 | Obnova enokrilnih kasetiranih hrastovih vrat velikosti cca 100/210cm. Krilo se obnavlja v delavnici (z demontažo in ponovno montažo), podboj na licu mesta. |  |  |  | 0
1a | Okovje. Obnova obstoječega okovja oz dobava in montaža novega okovja oz izdelava enakega izgleda in kvalitete kot obstoječe okovje. Varianta izvedbe se definira na licu mesta, po potrditvi s strani ZVKDS in projektanta. V primeru obnove je upoštevati: Demontažo medeninastih in jeklenih elementov: kljuka, ključavnice, nasadila, pločevinasta obloga, čiščenje, poliranje ter ponovna montaža le teh po obnovi vrat, po natančnih navodilih ZVKDS. |  |  |  | 0
1a1 | varianta I. Novo okovje | kpl | 1 |  | 0
1a2 | varianta II. Obnova okovja (ponudnik navede le ceno po enoti brez zmnožka) | kpl | 1
1b | Mizarsko popravilo lesenih elementov. Zamenjava poškodovanih in trhlih elementov, z materialom enakim obstoječemu v profilaciji po posnetku obstoječih. Ocena 25% okvirjev in profilov. | kpl | 1 |  | 0
1c | Površinska obdelava lesenih elementov krila in podboja. |  |  |  | 0
1c1 | Odstranitev vseh slojev premazov, na način, ki ne poškodujejo površine lesa, npr. odstranjevanje s parnim čistilnikom, dovoljeno je le ročno brušenje v smeri letnic. | kpl | 1 |  | 0
1c2 | Impregnacija – premaz lesenih elementov na osnovi mešanic olj in voskov, po potrjenem vzorcu s strani ZVKDS. | kpl | 1 |  | 0
2 | Obnova enokrilnih hrastovih oken, velikosti cca 40/50cm. Krilo se obnavlja v delavnici (z demontažo in ponovno montažo), okvir na licu mesta. |  |  |  | 0
2a | Okovje. Obnova obstoječega okovja oz dobava in montaža novega okovja oz izdelava enakega izgleda in kvalitete kot obstoječe okovje. Varianta izvedbe se definira na licu mesta, po potrditvi s strani ZVKDS in projektanta. V primeru obnove je upoštevati: Demontažo medeninastih in jeklenih elementov: kljuka, ključavnice, nasadila, pločevinasta obloga, čiščenje, poliranje ter ponovna montaža le teh po obnovi vrat, po natančnih navodilih ZVKDS. |  |  |  | 0
2a1 | varianta I. Novo okovje | kpl | 3 |  | 0
2a2 | varianta II. Obnova okovja (ponudnik navede le ceno po enoti brez zmnožka) | kpl | 3
2b | Mizarsko popravilo lesenih elementov. Zamenjava poškodovanih in trhlih elementov, z materialom enakim obstoječemu v profilaciji po posnetku obstoječih. Ocena 50% okvirjev in profilov. | kpl | 3 |  | 0
2c | Obnova zasteklitev oken |  |  |  | 0
2c1 | Menjava poškodovanih in manjkajočih stekel, steklo prosojno gladko. | m2 | 0.5 |  | 0
2c2 | Obnova kitanja stekel, s steklarskim kitom. | m1 | 0.5 |  | 0
2d | Površinska obdelava lesenih elementov krila in okvirja. |  |  |  | 0
2d1 | Odstranitev vseh slojev premazov, na način, ki ne poškodujejo površine lesa, npr. odstranjevanje s parnim čistilnikom, dovoljeno je le ročno brušenje v smeri letnic. | kpl | 3 |  | 0
2d2 | Impregnacija – premaz lesenih elementov na osnovi mešanic olj in voskov, po potrjenem vzorcu s strani ZVKDS. | kpl | 3 |  | 0
3 | Razna dodatna in nepredvidena dela. Ocena. |  | 5% | 0 | 0
| MIZARSKA DELA SKUPAJ: |  |  |  | 0
0
V. | KROVSKA IN KLEPARSKA DELA |  |  |  | 0
OP: | Izvajalec mora pred začetkom del predložiti tehnične liste za vse materiale, predvidene za uporabo, pristojni službi ZVKDS OE Ljubljana. Zatečeno stanje pred posegom, vse postopke dela in stanje po posegu je potrebno fotodokumentirati. Po opravljenih posegih mora izvajalec naročniku in ZVKDS OE Ljubljana dostaviti poročilo o izvedenih konservatorsko - restavratorskih delih. |  |  |  | 0
| Vse odstranitve in demontaže se izvaja po predhodnem skupnem ogledu stanja na gradbišču (projektant, ZVKDS, nadzor in izvajalec) in vpisu v gradbeni dnevnik. |  |  |  | 0
1 | Obnova kleparskih izdelkov. Skupne površine 25m2. Vsi novi elementi se izdelajo po natančnem posnetku obstoječih elementov, z izdelavo izvedbenih skic in vzorca elementa, kar potrdi ZVKDS. |  |  |  | 0
1a | Pregled in evidentiranje vseh poškodb in manjkajočih elementov vseh pločevinastih izdelkov (obrobe, odkapi, odtoki...) | kpl | 1 |  | 0
1b | pazljiva odstranitev poškodovanih bakrenih elementov, na način da se ne poškodujejo sosednji elementi, z odprtjem zgibov, |  |  |  | 0
1b1 | odkapi, obrobe... | m1 | 2 |  | 0
1b2 | odtoki | kos | 2 |  | 0
1b3 | žleb | m1 | 1 |  | 0
2b | nadomestitev manjkajočih elementov, v obdelavi, rastru in zbigih kot obstoječi. Baker patiniran v izgledu obstoječih oblog (kot npr TECU patina) debeline 1mm. |  |  |  | 0
2b1 | odkapi, obrobe... | m1 | 2 |  | 0
2b2 | odtoki | kos | 2 |  | 0
2b3 | žleb | m1 | 1 |  | 0
| KROVSKA IN KLEPARSKA DELA DELA SKUPAJ: |  |  |  | 0
0
VI. | ELEMENTI NA FASADI |  |  |  | 0
1 | KAMNITA OBLOGA |  |  |  | 0
1a | Odstranjevanje oblog z vodno paro (destilirana voda, maks. 5 Bar) in mehkimi sintetičnimi krtačami, lahko tudi v kombinaciji z blagim čistilom, ki ne poškoduje površine (predhodno se izvede sonde čiščenja, ki jih potrdi pristojna strokovna služba ZVKDS OE Ljubljana). Močno bazičnih čistil in kislin se ne uporablja. | m2 | 40 |  | 0
1b | Odstranjevanje sekundarnih oblog z drobnim orodjem (s skalpeli in drugim drobnim orodjem). | m2 | 20 |  | 0
1c | Odstranjevanje bioloških dejavnikov propadanja z ustreznim biocidno/fungicidno/algicidnim sredstvom, ki je preizkušeno na spomenikih in ne poškoduje površine (predhodno se izvede sonde čiščenja, ki jih potrdi pristojna strokovna služba ZVKDS OE Ljubljana). | m2 | 40 |  | 0
1d | Sanacija razpok z ustrezno kompatibilno malto, ki je po sestavi in teksturi sorodna originalu, po predhodni potrditvi ZVKDS OE Ljubljana. | m2 | 20 |  | 0
1e | Domodelacija poškodb z namensko nadomestno malto za dopolnjevanje kamna preizkušeno na spomenikih ali malto, ki je po videzu in sestavi sorodna naravnemu kamnu in nima kvarnih vplivov na kamen, kot npr. apneno peščena malta z ustreznim agregatom oziroma dodatkom obstojnih pigmentov. | m2 | 5 |  | 0
1f | Zapolnjevanje stikov z ustrezno malto, ki je po videzu enaka originalni. Pred začetkom del se naredi vzorec malte, ki ga predhodno potrdi pristojna strokovna služba ZVKDS OE Ljubljana. Malto iz dotrajanih stikov se predhodno mehansko odstrani z drobnim orodjem (skalpeli, dleta, kladivca). | m | 40 |  | 0
2 | TALNI ZIDEC kamen, beton |  |  |  | 0
2a | Odstranjevanje oblog z vodno paro (destilirana voda, maks. 5 Bar) in mehkimi sintetičnimi krtačami, lahko tudi v kombinaciji z blagim čistilom, ki ne poškoduje površine (predhodno se izvede sonde čiščenja, ki jih potrdi pristojna strokovna služba ZVKDS OE Ljubljana). Močno bazičnih čistil in kislin se ne uporablja. | m2 | 8 |  | 0
2b | Odstranjevanje sekundarnih oblog z drobnim orodjem (s skalpeli in drugim drobnim orodjem). | m2 | 4 |  | 0
2c | Odstranjevanje bioloških dejavnikov propadanja z ustreznim biocidno/fungicidno/algicidnim sredstvom, ki je preizkušeno na spomenikih in ne poškoduje površine (predhodno se izvede sonde čiščenja, ki jih potrdi pristojna strokovna služba ZVKDS OE Ljubljana). | m2 | 6 |  | 0
2d | Domodelacija poškodb z namensko nadomestno malto za dopolnjevanje kamna preizkušeno na spomenikih ali malto, ki je po videzu in sestavi sorodna naravnemu kamnu in nima kvarnih vplivov na kamen, kot npr. apneno peščena malta z ustreznim agregatom oziroma dodatkom obstojnih pigmentov. Poškodovan spodnji betonski rob se dopolni v enakem materialu (siv cement in pesek). | m2 | 2 |  | 0
2e | Sanacija razpok z ustrezno malto, ki je po barvi in teksturi enaka originalu. Ker so razpoke pretanke, da bi jih bilo mogoče zapolniti z malto z enakim agregatom kot je originalni se izbere nevtralen ton, ki ga predhodno potrdi ZVKDS OE Ljubljana. | m | 5 |  | 0
2f | Zapolnjevanje stikov z ustrezno malto, ki je po videzu enaka originalni. Pred začetkom del se naredi vzorec malte, ki ga predhodno potrdi pristojna strokovna služba ZVKDS OE Ljubljana. Malto iz dotrajanih stikov se predhodno mehansko odstrani z drobnim orodjem (skalpeli, dleta, kladivca). | m | 10 |  | 0
3 | PORTAL S PRAGOM IN 2 STOPNICAMA teraco |  |  |  | 0
3a | Odstranjevanje oblog z vodno paro (destilirana voda, maks. 5 Bar) in mehkimi sintetičnimi krtačami, lahko tudi v kombinaciji z blagim čistilom, ki ne poškoduje površine (predhodno se izvede sonde čiščenja, ki jih potrdi pristojna strokovna služba ZVKDS OE Ljubljana). Močno bazičnih čistil in kislin se ne uporablja. | m2 | 6.5 |  | 0
3b | Odstranjevanje sekundarnih oblog z drobnim orodjem (s skalpeli in drugim drobnim orodjem). | m2 | 3 |  | 0
3c | Odstranjevanje bioloških dejavnikov propadanja z ustreznim biocidno/fungicidno/algicidnim sredstvom, ki je preizkušeno na spomenikih in ne poškoduje površine (predhodno se izvede sonde čiščenja, ki jih potrdi pristojna strokovna služba ZVKDS OE Ljubljana). | m2 | 6.5 |  | 0
3d | Domodelacija poškodb z ustrezno malto (siv cement in ustrezen agregat, površina mora biti po barvi in površinski obdelavi enaka kot original), po predhodni potrditvi ZVKDS OE Ljubljana. | m2 | 0.3 |  | 0
3e | Sanacija razpok z ustrezno malto, ki je po barvi in teksturi enaka originalu. Ker so razpoke pretanke, da bi jih bilo mogoče zapolniti z malto z enakim agregatom kot je originalni se izbere nevtralen ton, ki ga predhodno potrdi ZVKDS OE Ljubljana. | m | 6 |  | 0
3f | Zapolnjevanje stikov z ustrezno malto, ki je po videzu enaka originalni. Pred začetkom del se naredi vzorec malte, ki ga predhodno potrdi pristojna strokovna služba ZVKDS OE Ljubljana. Malto iz dotrajanih stikov se predhodno mehansko odstrani z drobnim orodjem (skalpeli, dleta, kladivca). | m | 8 |  | 0
| ELEMENTI NA FASADI SKUPAJ: |  |  |  | 0
0
II. | ELEMENTI V OBJEKTU |  |  |  | 0
1 | TLAK in OBROBA (COKEL), teraco |  |  |  | 0
1a | Odstranjevanje oblog z vodno paro (destilirana voda, maks. 5 Bar) in mehkimi sintetičnimi krtačami, lahko tudi v kombinaciji z blagim čistilom, ki ne poškoduje površine (predhodno se izvede sonde čiščenja, ki jih potrdi pristojna strokovna služba ZVKDS OE Ljubljana). Močno bazičnih čistil in kislin se ne uporablja. | m2 | 3.7 |  | 0
1b | Odstranjevanje bioloških dejavnikov propadanja z ustreznim biocidno/fungicidno/algicidnim sredstvom, ki je preizkušeno na spomenikih in ne poškoduje površine (predhodno se izvede sonde čiščenja, ki jih potrdi pristojna strokovna služba ZVKDS OE Ljubljana). | m2 | 1.5 |  | 0
1c | Domodelacija poškodb z ustrezno malto (siv cement in ustrezen agregat: velikost, oblika in barva zrn agregata mora biti enaka kot pri originalu. Razmerje med vezivom in agregatom mora biti enako kot pri originalu. Površinska obdelava mora biti enaka kot pri originalu), izvedejo se vzorčni primeri, ki jih predhodno potrdi ZVKDS OE Ljubljana. | m2 | 1 |  | 0
1d | Sanacija razpok z ustrezno malto, ki je po barvi in teksturi enaka originalu. Ker so razpoke pretanke, da bi jih bilo mogoče zapolniti z malto z enakim agregatom kot je originalni se izbere nevtralen ton, ki ga predhodno potrdi ZVKDS OE Ljubljana. | m | 2 |  | 0
1e | Zapolnjevanje stikov z ustrezno malto, ki je po videzu enaka originalni. Pred začetkom del se naredi vzorec malte, ki ga predhodno potrdi pristojna strokovna služba ZVKDS OE Ljubljana. Malto iz dotrajanih stikov se predhodno mehansko odstrani z drobnim orodjem (skalpeli, dleta, kladivca). | m | 7 |  | 0
2 | OBLOGA STEN NA VHODU teraco |  |  |  | 0
2a | Odstranjevanje oblog z vodno paro (destilirana voda, maks. 5 Bar) in mehkimi sintetičnimi krtačami, lahko tudi v kombinaciji z blagim čistilom, ki ne poškoduje površine (predhodno se izvede sonde čiščenja, ki jih potrdi pristojna strokovna služba ZVKDS OE Ljubljana). Močno bazičnih čistil in kislin se ne uporablja. | m2 | 8.1 |  | 0
2b | Odstranjevanje madežev in neustreznih premazov kemičnimi sredstvi (namenska sredstva za odstranjevanje različnih madežev, ki ne poškodujejo površine). Predhodno se izvede sonde čiščenja, ki jih pred začetkom del potrdi pristojna strokovna služba ZVKDS OE Ljubljana). Upoštevati je potrebno navodila proizvajalca o nevtralizaciji kemičnih sredstev (ponavadi npr. temeljito spiranje s čisto vodo, oziroma po navodilih!). | m2 | 2 |  | 0
2c | Domodelacija poškodb z ustrezno malto (siv cement in ustrezen agregat, površina mora biti po barvi in površinski obdelavi enaka kot original), po predhodni potrditvi ZVKDS OE Ljubljana. | m2 | 0.5 |  | 0
2d | Sanacija razpok z ustrezno malto, ki je po barvi in teksturi enaka originalu. Ker so razpoke pretanke, da bi jih bilo mogoče zapolniti z malto z enakim agregatom kot je originalni se izbere nevtralen ton, ki ga predhodno potrdi ZVKDS OE Ljubljana. | m | 2 |  | 0
2e | Konserviranje kovinskih elementov: Odstranjevanje sekundarnih plasti z vratc, protikorozijska zaščita in barvanje z ustrezno temeljno in pokrivno barvo za kovino, po predhodni potrditvi ZVKDS OE Ljubljana. | kos | 1 |  | 0
2f | Zapolnjevanje stikov z ustrezno malto, ki je po videzu enaka originalni. Pred začetkom del se naredi vzorec malte, ki ga predhodno potrdi pristojna strokovna služba ZVKDS OE Ljubljana. Malto iz dotrajanih stikov se predhodno mehansko odstrani z drobnim orodjem (skalpeli, dleta, kladivca). | m | 8 |  | 0
3 | OPEČNATA OBLOGA STEN - 2 pasova opeka |  |  |  | 0
3a | Odstranjevanje oblog z vodno paro (destilirana voda, maks. 5 Bar) in mehkimi sintetičnimi krtačami, lahko tudi v kombinaciji z blagim čistilom, ki ne poškoduje površine (predhodno se izvede sonde čiščenja, ki jih potrdi pristojna strokovna služba ZVKDS OE Ljubljana). Močno bazičnih čistil in kislin se ne uporablja. | m2 | 16.8 |  | 0
3b | Odstranjevanje madežev in neustreznih premazov kemičnimi sredstvi (namenska sredstva za odstranjevanje različnih madežev, ki ne poškodujejo površine). Predhodno se izvede sonde čiščenja, ki jih pred začetkom del potrdi pristojna strokovna služba ZVKDS OE Ljubljana). Upoštevati je potrebno navodila proizvajalca o nevtralizaciji kemičnih sredstev (ponavadi npr. temeljito spiranje s čisto vodo, oziroma po navodilih!). | m2 | 16.8 |  | 0
3c | Utrjevanje opeke z ustreznim kompatibilnim utrjevalcem, ki je preizkušen na spomenikih in ne vsebuje oziroma proizvaja za opeko škodljivih snovi in ne spreminja prvotnega videza opeke. Predhodno se izdela vzorčno polje, ki ga potrdi pristojna strokovna služba, ZVKDS OE Ljubljana. | m2 | 10 |  | 0
3d | Domodelacija poškodb z ustrezno malto, npr iz apna NHL in drobljene opeke, z namenskimi mavčnimi masami ali keramičnim prahom, akrilnim vezivom in ustreznimi pigmenti. Predhodno se izdela vzorčno polje, ki ga potrdi pristojna strokovna služba, ZVKDS OE Ljubljana. | m2 | 4 |  | 0
3e | Sanacija razpok z ustrezno kompatibilno malto, ki je po sestavi in teksturi enaka originalu, po predhodni potrditvi ZVKDS OE Ljubljana. | m | 8 |  | 0
3f | Zapolnjevanje stikov z ustrezno malto, ki je po videzu enaka originalni. Pred začetkom del se naredi vzorec malte, ki ga predhodno potrdi pristojna strokovna služba ZVKDS OE Ljubljana. Malto iz dotrajanih stikov se predhodno mehansko odstrani z drobnim orodjem (skalpeli, dleta, kladivca). | m | 10 |  | 0
4 | PAS NA VIŠINI VHODA IN PREHODA V SVETLOBNICO teraco |  |  |  | 0
4a | Odstranjevanje oblog z vodno paro (destilirana voda, maks. 5 Bar) in mehkimi sintetičnimi krtačami, lahko tudi v kombinaciji z blagim čistilom, ki ne poškoduje površine (predhodno se izvede sonde čiščenja, ki jih potrdi pristojna strokovna služba ZVKDS OE Ljubljana). Močno bazičnih čistil in kislin se ne uporablja. | m2 | 3 |  | 0
4b | Odstranjevanje sekundarnih oblog z drobnim orodjem (s skalpeli in drugim drobnim orodjem). | m2 | 3 |  | 0
4c | Odstranjevanje neustreznih domodelacij. | m2 | 1 |  | 0
4d | Domodelacija poškodb z ustrezno malto (siv cement in ustrezen agregat: velikost, oblika in barva zrn agregata mora biti enaka kot pri originalu. Razmerje med vezivom in agregatom mora biti enako kot pri originalu. Površinska obdelava mora biti enaka kot pri originalu), izvedejo se vzorčni primeri, ki jih predhodno potrdi ZVKDS OE Ljubljana. | m2 | 1.2 |  | 0
4e | Sanacija razpok z ustrezno malto, ki je po barvi in teksturi enaka originalu. Ker so razpoke pretanke, da bi jih bilo mogoče zapolniti z malto z enakim agregatom kot je originalni se izbere nevtralen ton, ki ga predhodno potrdi ZVKDS OE Ljubljana. | m | 3 |  | 0
4f | Zapolnjevanje stikov z ustrezno malto, ki je po videzu enaka originalni. Pred začetkom del se naredi vzorec malte, ki ga predhodno potrdi pristojna strokovna služba ZVKDS OE Ljubljana. Malto iz dotrajanih stikov se predhodno mehansko odstrani z drobnim orodjem (skalpeli, dleta, kladivca). | m | 10 |  | 0
5 | NOTRANJI OMETI |  |  |  | 0
5a | Odstranjevanje slabih delov ometa v svetlobnici. Odstranjevanje samo slabega ometa do trdne podlage oz. zidu. | m2 | 2 |  | 0
5b | Domodelacija poškodb notranjega ometa zalikane finalne površine, apnena malta s predhodno pripravo peska, obrizg, podložni in finalni omet (obdelava glede na original). | m2 | 2 |  | 0
5c | Predhodno struganje neravnin med plastmi ali grobo izvedenih ometov, kitanje in domodelacija manjših razpok, z vsemi postopki predpriprave na oplesk | m2 | 2 |  | 0
5d | Apneni oplesk, večbarvni, z izrisom linij , 3x ročno s čopičem, po predhodno izvedenih vzorcih na objektu in potrditvi ZVKDS | m2 | 2 |  | 0
| ELEMENTI V OBJEKTU SKUPAJ: |  |  |  | 0
B | DELA IZVEN RAZPISA JPR2-SVP-2019-20 |  |  |  | 0
0
I. | ELEMENTI V OBJEKTU |  |  |  | 0
1 | KATAFALK siv kamen
1a | Odstranjevanje oblog z vodno paro (destilirana voda, maks. 5 Bar) in mehkimi sintetičnimi krtačami, lahko tudi v kombinaciji z blagim čistilom, ki ne poškoduje površine (predhodno se izvede sonde čiščenja, ki jih potrdi pristojna strokovna služba ZVKDS OE Ljubljana). Močno bazičnih čistil in kislin se ne uporablja. | m² | 3.6 |  | 0
1b | Odstranjevanje sekundarnih oblog z drobnim orodjem (s skalpeli in drugim drobnim orodjem). | m² | 3.6 |  | 0
1c | Domodelacija poškodb z namensko nadomestno malto za dopolnjevanje kamna preizkušeno na spomenikih ali malto, ki je po videzu in sestavi sorodna naravnemu kamnu in nima kvarnih vplivov na kamen, kot npr. apneno peščena malta z ustreznim agregatom oziroma dodatkom obstojnih pigmentov. | m² | 0.5 |  | 0
1d | Konserviranje kovinskih elementov v stiku s kamnom: premazovanje korodiranih elementov s polimerom za pretvorbo rje. | kos | 6 |  | 0
1e | Sanacija razpok z ustrezno kompatibilno malto, ki je po sestavi in teksturi sorodna originalu, po predhodni potrditvi ZVKDS OE Ljubljana. | m | 2 |  | 0
1f | Zapolnjevanje stikov z ustrezno malto, ki je po videzu enaka originalni. Pred začetkom del se naredi vzorec malte, ki ga predhodno potrdi pristojna strokovna služba ZVKDS OE Ljubljana. Malto iz dotrajanih stikov se predhodno mehansko odstrani z drobnim orodjem (skalpeli, dleta, kladivca). | m | 6 |  | 0
2 | KROPILNIK teraco |  |  |  | 0
2a | Odstranjevanje oblog z vodno paro (destilirana voda, maks. 5 Bar) in mehkimi sintetičnimi krtačami, lahko tudi v kombinaciji z blagim čistilom, ki ne poškoduje površine (predhodno se izvede sonde čiščenja, ki jih potrdi pristojna strokovna služba ZVKDS OE Ljubljana). Močno bazičnih čistil in kislin se ne uporablja. | m² | 0.7 |  | 0
2b | Odstranjevanje sekundarnih oblog z drobnim orodjem (s skalpeli in drugim drobnim orodjem). | m² | 0.7 |  | 0
2c | Domodelacija poškodb z ustrezno malto (siv cement in ustrezen agregat: velikost, oblika in barva zrn agregata mora biti enaka kot pri originalu. Razmerje med vezivom in agregatom mora biti enako kot pri originalu. Površinska obdelava mora biti enaka kot pri originalu), izvedejo se vzorčni primeri, ki jih predhodno potrdi ZVKDS OE Ljubljana. | m² | 0.1 |  | 0
2d | Zapolnjevanje stikov z ustrezno malto, ki je po videzu enaka originalni. Pred začetkom del se naredi vzorec malte, ki ga predhodno potrdi pristojna strokovna služba ZVKDS OE Ljubljana. Malto iz dotrajanih stikov se predhodno mehansko odstrani z drobnim orodjem (skalpeli, dleta, kladivca). | m | 1 |  | 0
3 | LESTENEC medenina |  |  |  | 0
3a | Demontaža lestenca | kos | 1 |  | 0
3b | Odstranjevanje površinskih nečistoč z mehkimi krpami ali filci brez uporabe vode ali agresivnih kemičnih sredstev ter odstranjevanje oblog (vosek, lak) z ustreznim kemičnim sredstvom v kombinaciji z drobnim orodjem, po predhodno izvedenih preizkusih in potrditvi ZVKDS OE Ljubljana. | m² | 1.5 |  | 0
3c | Konserviranje kovinskih elementov: poliranje medenine z ustreznim sredstvom (s polirno vatico, krpicami in polirno pasto) po predhodno izvedenih preizkusih in potrditvi ZVKDS OE Ljubljana. Površino se po poliranju očisti z demineralizirano vodo z dodatkom nevtralnega detergenta. | kos | 1 |  | 0
3d | Montaža lestenca | kos | 1 |  | 0
| ELEMENTI V OBJEKTU SKUPAJ: |  |  |  | 0
II. | SANACIJA VLAGE
1 | Izvedba vertikalne HI na obodne temelje objektov.
1a | Pazljivi izkop ob objektih za izvedbo HI, v globinah do 1m, z odvozom na stalno deponijo, s plačilom takse v deponiji. | m3 | 25 |  | 0
1b | Izvedba drenaž |  |  |  | 0
1b1 | drenažna cev fi 125mm, z betonsko posteljico, voalnim ovitjem in ustreznim obstjem, s priklopom na ponikovalnice. | m1 | 35 |  | 0
1b2 | Nabava, dobava in vgradnja jaška drenaže iz betonske cevi premera Ø600mm, (po detajlu iz načrta) z betoniranjem pete peskolova z vodotesnim betonom C 16/20, globina požiralnika 0,8 m. Dobava in montaža pokrova. | kos | 2 |  | 0
1c | Zasip z dobavo in vgradnjo drenažnega materiala | m3 | 25 |  | 0
1d | Izravnava površine obstoječih temeljev – zidarsko krpanje in dobetoniranje v debelinah do 5cm. | m2 | 25 |  | 0
1e | naprava sistemske HI na cementni osnovi. | m2 | 25 |  | 0
2 | Dobava in montaža sistema za preprečevanje dviga kapilarne vode. Izvedba s certificirano napravo, primerno za obravnavani objekt, kar mora ponudnik dokazati z ustreznimi certifikati in z referencami na podobnih spomeniško zaščitenih objektih (v EU). | kpl | 1 |  | 0
| Preprečevanje dviga kapilarne vlage s pomočjo brezžične elektroosmoze, - pulzna tehnologija za spreminjanje površinske napetosti drobnih kapljic vlage, ki nastane zaradi različnih polov med zidovi (pozitivni pol) in tlemi (negativni pol) |  |  |  | 0
| Dimenzije (max): 160x135x77mm, Teža (max): 0,335 kg, Poraba energije (max): 4,9 W/h, Alternativno napajanje na Baterije 2 x 1,5 V/UM-2-Alkaline |  |  |  | 0
| Izvedba v sistemu kot npr. PROsystem model HS 11 ali enakovredno |  |  |  | 0
| V ceni je zajeti izvedbo ozemljitve za montažo naprave |  |  |  | 0
| Naprava se vgrajuje v PVC jašek dim cca 40x40x40cm, z vodotesnim pokrovom, z vgradnjo izven objekta ob temelj, pokrov jaška 10cm pod nivojem terena. |  |  |  | 0
| SANACIJA VLAGE SKUPAJ: |  |  |  | 0
III. | ELEKTRO INSTALACIJE
1 | Demontaža obstoječih stikal in vtičnic in odvoz na deponijo | kpl | 1 |  | 0
2 | Pregled obstoječih kabelskih povezav, če je možno in so obstoječi kabli v slabem stanju je potrebana zamenjava kablov |  |  |  | 0
2a | NYM-J 3x2,5mm2 | m | 30 |  | 0
2b | NYM-J 3x1,5mm2 | m | 42 |  | 0
3 | Vgradna stikala v retro stilu, bakelitna ali porcelanasta izvedba v črni ali beli barvi (po dogovoru z arhitektom) stikala višjega kvalitetnega razreda |  |  |  | 0
| Navadno stikalo 230V, 16A, 50Hz vgradnja v podometno dozo fi 60mm | kos | 3 |  | 0
4 | Podometna vtičnica v retro stilu, bakelitna izvedba v beli ali črni barvi (po dogovoru z arhitektom) vtičnice višjega kvalitetnega razreda, vgradnja v podometno dozo fi 60mm |  |  |  | 0
| Šuko vtičnica 230V, 16A, 50Hz | kos | 2 |  | 0
5 | Predelava obstoječe razdelilne omarice : |  |  |  | 0
5a | odklop in demontaža obstoječe vgrajene opreme | kpl | 1 |  | 0
5b | čiščenje vseh kovinskih delov omarice, zaščita omarice z novo temeljno barvo in končno barvo, Ral barve se določi pred izvedbo na objektu | kpl | 1 |  | 0
5c | namestitev nove ključavnice z novimi ključi | kpl | 1 |  | 0
5d | namestitev nove zbiralnice N in Pe | kpl | 1 |  | 0
5e | namestitev novih VS sponk za priklop dovodnega in odvodnega kabla 5x6mm2 in žice za priklop glavnega stikala | kos | 3 |  | 0
5f | namestitev DIN letve za montažo opreme 20cm | kos | 1 |  | 0
5g | glavno stikalo z diferenčno zaščito 25/0,03A 2P | kos | 1 |  | 0
5h | inštalacijski odklopnik C16A 6kA | kos | 1 |  | 0
5i | inštalacijski odklopnik C10A 6kA | kos | 1 |  | 0
5j | namestitev zaščitnih pokrovov v omarici | kpl | 1 |  | 0
5k | namestirev vseh oznak na omarico | kpl | 1 |  | 0
5l | Skupaj predelava razdelilne omarice v vežici | kpl | 1 |  | 0
6 | Izvedba meritev električnih inštalacij v objektu in izdelava poročila | kpl | 1 |  | 0
10 | Zamenjava IR senzorja protivlomne inštalacije z novim bolj egantne oblike in ustrezne barve po dogovoru z arhitektom pred izvedbo | kpl | 1 |  | 0
11 | Lovilni vod po strehi objekta alu fi 8 mm na ustreznih podpornikih | m | 20 |  | 0
12 | Vertikalni odvod Alu žica fi 8mm na ustreznih podpornikih | m | 5 |  | 0
13 | Merilni jašek in merilni spoj (pohodna doza z Ltž pokrovom) | kpl | 1 |  | 0
14 | Ozemljitveni trak iz kislinsko odpornega nerjavečega jekla 35x3,5mm, komplet z podaljševalnimi spoji, položen 0,8m v zemljo, v izvedbi zajeta tudi gradbena dela (Vkopa ozemljitvenega traka) | m | 30 |  | 0
15 | Izvedba meritev strelovodne naprave | kpl | 1 |  | 0
| ELEKTRO INSTALACIJE SKUPAJ: |  |  |  | 0

## Gradbena d.
objekt:
Vrt vseh svetih – plečnikove Žale – I.faza
GRADBENA DELA
vsebina:
Popis del
B | DELA IZVEN RAZPISA JPR2-SVP-2019-20
I. | GRADBENA DELA ZA INSTALACIJE |  |  | 0
B | skupaj dela izven razpisa brez DDV: |  |  | 0
Splošne opombe:
V cenah vseh postavk je potrebno zajeti vse za gotove montirane in finalno obdelane izdelke oziroma vgrajene materiale, z vsemi transporti in prenosi, osnovnim in pomožnim materialom
Za vse izdelane elemente in površinske obdelave je potrebno dostaviti vzorce obdelav, vzorčne kose in delavniške načrte ter načrte vgradnje in zanje pridobiti pisno potrditev projektanta in predstavnika ZVKDS, pred izvedbo le teh.
Dela je treba izvajati po določilih veljavnih tehničnih predpisov in normativov in skladno z obveznimi standardi.
V primeru da posamezne postavke v popisu ne zajemajo celotnega opisa potrebnega za funkcionalno dokončanje dela, mora ponudnik izvedbo le tega vključiti v ceno na enoto!
B | DELA IZVEN RAZPISA JPR2-SVP-2019-20
I. | GRADBENA DELA ZA INSTALACIJE
1 | Izvedba ureditve gradbišča, gradbiščna ograja, označbe, zaščit površina, zaščita prehodov, ureditev prostorov za delavce in ustrezne deponije, vse po varnostnem načrtu, ki ga dostavi naročnik in je sestavni del razpisne dokumentacije ter po dogovoru z naročnikom in ZVKDS. | kpl | 1 | 0
| Dela se bodo izvajala na območju poslovilnih vežic – Vrt vseh svetih – Plečnikove Žale. |  |  | 0
| Območje novih razvodov instalacij cca 200m1. |  |  | 0
2 | Gradbena dela za elektro instalacije. Podane dimenzije za neto izkope, zasipe in ureditve površin, v ceni postavk je zajeti tudi vse dodatne količine zaradi varovanj brežin, tehnologije izkopov in zasipov ter vzpostavitve prvotnega stanja površin. |  |  | 0
2a | K1 |  |  | 0
2a1 | Izkop jarka neto širine 50cm, globine 80cm, v peščenih poteh in zelenicah, z odvozom materiala na stalno deponijo, s plačilom takse v deponiji, z vsemi transporti, nakladanji in razstiranji. V ceni je zajeti ureditev brežin izkopov in planiranje in utrditev dna jarkov. | m1 | 28 | 0
2a2 | Zasip z dobavo in vgradnjo tamponskega materiala, z utrjevanjem v plasteh do predpisane trdnosti. Zasip v neto širini 50cm, globini 40cm. | m1 | 28 | 0
2a3 | Ureditev peščenih poti na lokaciji prekopov, v frakcijah kot obstoječe poti, v neto širini 50cm. | m1 | 28 | 0
2a4 | Dobava in vgradnja 8x stigmaflex fi 75mm cevi, valjanca FeZn25x4mm in opozorilnega traku, s polnim obbetoniranjem, preseka 0,15m3/m1 | m1 | 28 | 0
2b | K2 |  |  | 0
2b1 | Izkop jarka neto širine 40cm, globine 80cm, v peščenih poteh in zelenicah, z odvozom materiala na stalno deponijo, s plačilom takse v deponiji, z vsemi transporti, nakladanji in razstiranji. V ceni je zajeti ureditev brežin izkopov in planiranje in utrditev dna jarkov. | m1 | 26 | 0
2b2 | Zasip z dobavo in vgradnjo tamponskega materiala, z utrjevanjem v plasteh do predpisane trdnosti. Zasip v neto širini 40cm, globini 40cm. | m1 | 26 | 0
2b3 | Ureditev peščenih poti na lokaciji prekopov, v frakcijah kot obstoječe poti, v neto širini 40cm. | m1 | 26 | 0
2b4 | Dobava in vgradnja 5x stigmaflex fi 75mm cevi, valjanca FeZn25x4mm in opozorilnega traku, s polnim obbetoniranjem, preseka 0,12m3/m1 | m1 | 26 | 0
2c | K3 |  |  | 0
2c1 | Izkop jarka neto širine 40cm, globine 70cm, v peščenih poteh in zelenicah, z odvozom materiala na stalno deponijo, s plačilom takse v deponiji, z vsemi transporti, nakladanji in razstiranji. V ceni je zajeti ureditev brežin izkopov in planiranje in utrditev dna jarkov. | m1 | 38 | 0
2c2 | Zasip z dobavo in vgradnjo tamponskega materiala, z utrjevanjem v plasteh do predpisane trdnosti. Zasip v neto širini 40cm, globini 40cm. | m1 | 38 | 0
2c3 | Ureditev peščenih poti na lokaciji prekopov, v frakcijah kot obstoječe poti, v neto širini 40cm. | m1 | 38 | 0
2c4 | Dobava in vgradnja 3x stigmaflex fi 75mm cevi, valjanca FeZn25x4mm in opozorilnega traku, s polnim obbetoniranjem, preseka 0,08m3/m1 | m1 | 38 | 0
2d | Izvedba kompletnega jaška kabelske kanalizacije, z vsemi spremljajočimi gradbenimi deli (izkopi, zasipi in ureditev površin) |  |  | 0
| Jašek iz betonske cevi fi 60cm, z ureditvijo dna jaška, preboji, vsemi tesnjenji, LTŽ pokrovom – pod peščenim nasutjem poti, globine do 1m. | kos | 6 | 0
2e | Razni izkopi z odvozom na stalno deponijo, s plačilo takse. |  |  | 0
2e1 | ročni izkopi | m3 | 50 | 0
2e2 | strojni izkopi | m3 | 100 | 0
2f | Razni zasipi, z dobavo in vgradnjo gramoznega materiala z utrjevanjem v plasteh. |  |  | 0
2f1 | ročni zasipi | m3 | 50 | 0
2f2 | strojni zasipi | m3 | 100 | 0
3 | Gradbena dela za strojne instalacije in kanalizacijo. V ceni postavk je zajeti tudi vse dodatne količine zaradi varovanj brežin, tehnologije izkopov in zasipov ter vzpostavitve prvotnega stanja površin. |  |  | 0
3a | Vodovod |  |  | 0
3a1 | Zakoličenje osi cevovoda z zavarovanme osi in z odmero mesta priključitve na obstoječo vodovodno instalacijo, ter vris v kataster in izdelava geodetskega posnetka. | m1 | 104 | 0
3a2 | Priprava gradbišča, odstranitev morebitnih ovir, prometnih zankov in utrditev delovnega platoja. Po končanih delih se gradbišče pospravi. | kpl | 1 | 0
3a3 | Zavarovanje in podbetoniranje in tangiranih komunalnih vodov (točno število ni znano) | kpl | 1 | 0
3a4 | Odkop humusnega sloja debeline 20 cm z odrezom in odstranitvijo zgornje plasti travnate ruše ter odrivom ob rob gradbene jame. | m3 | 13 | 0
3a5 | Širok strojni in delno ročni izkop jarka za cevovod globine 0 do 1,0m, širine dna 0,4m, v terenu III-IV kategorije, z odlaganjem materiala na kamion – naklon brežine jarka do 60°. Upoštevamo 95% celotnega izkopa. | m3 | 51 | 0
3a6 | Ročno planiranje dna jarka v zemljini III kategorije s točnostjo ± 3 cm po projektiranem padcu. | m2 | 40 | 0
3a7 | Dobava 2x sejanega peska frakcije 8-16 mm in izdelava temeljne plasti peščene posteljice debeline cca 10 cm s planiranjem in utrjevanjem do 95% zbitosti po standardnem Proktorjevem postopku. Posteljica mora biti enakomerno utrjena po celi dolžini. Natančnost izdelave posteljice +/- 1 cm. | m3 | 3 | 0
3a8 | Dobava 2x sejanega peska frakcije 8-32 mm in izdelava nasipa nad in okoli položene cevi v debelini cca 30 cm nad temenom cevi. Na peščeno posteljico se izvede 3 - 5 cm debel nasip, v katerega se izdela ležišče za priključno cev po projektirani nivileti. Obsip se izvaja v slojih debeline največ po 20 cm istočasno na obeh straneh cevi. Cev se pri obsipavanju ne sme premakniti iz ležišča. Obsip in nasip se utrjujeta do 95% zbitosti po standardnem Proktorjevem postopku. Obsipni material je nov peščen material. | m3 | 6.5 | 0
3a9 | Zasipavanje jarka skupaj z dobavo in dovozom materiala, z utrjevanjem z vibracijskim nabijačem v slojih po 20 cm, iz izkopnega materiala se odstrani vse skale večje od Ø15 cm. Utrjenost mora doseči 95% trdnosti po standardnem Proktorjevem postopku. | m3 | 41 | 0
3a10 | Zasipavanje jarka - izdelava vrhnje plasti skupaj z dobavo in dovozom materiala, v sloju 20 cm, iz materiala po zahtevi spomeniškega varstva (bel lomljenec granulacije cca, 20mm). | m3 | 11 | 0
3a11 | Humusiranje z izkopanim humusom, v povprečni debelini 20sm in fino ročno planiranje humusiranih površin in intenzivna zatravitev humusiranih površin1 | m2 | 3 | 0
3a12 | Dobava in polaganje palstičnega opozorilnega traku s kovinskim trakom in napisom "POZOR VODOVOD" pri zasipavanju v globini cca 40 cm pod koto terena. | m1 | 104 | 0
3a13 | Izdelava betonskega zunanjega jaška (100x100x165 cm) po detajlu in gradbeno dokončanje po montaži, vključno z rebrastim LTŽ pokrovom jaška 60x60 cm in vstopno nerjavo (ali Al.) lestvijo. | kos | 4 | 0
3a14 | Izdelava preboja skozi jašek za montažo zaščitne cevi . | kos | 14 | 0
3a15 | Izdelava nevezane nosilne plasti enakozrantega drobljenca iz kamnine v debelini 21 do 30 cm. | m3 | 5 | 0
3a16 | Odvoz odvečnega materiala na bližnjo gradbeno deponijo (do 15 km). | m3 | 19 | 0
3b | meteorna kanalizacija |  |  | 0
3b1 | Zakoličenje osi kanalizacije z zavarovanjem osi in z odmero mesta priključitve, oznako ponikovalnic, ter vris v kataster in izdelava geodetskega posnetka. | m | 15 | 0
3b2 | Priprava gradbišča, odstranitev ovir - grmovnic in utrditev delovnega platoja. Po končanih delih se gradbišče pospravi. | kpl | 1 | 0
3b3 | Odkop humusnega sloja debeline 20 cm z odrezom in odstranitvijo zgornje plasti travnate ruše ter odrivom ob rob gradbene jame. | m3 | 1.5 | 0
3b4 | Porušitev in odstranitev tlakovcev, robnikov, jaškov okrog objekta in odvozom na stalno gradbeno deponijo (do 15 km). | m2 | 2 | 0
3b5 | Širok strojni izkop jarka za kanalizacijo globine 0 do 2,0 m, širine dna 0,5 m, v terenu III-IV kategorije, z odlaganjem materiala na kamion – naklon brežine jarka do 60°. Upoštevamo 95% celotnega izkopa. | m3 | 6 | 0
3b6 | Ročno planiranje dna jarka v zemljini III. kategorije s točnostjo ± 3 cm po projektiranem padcu. | m2 | 8 | 0
3b7 | Dobava 2x sejanega peska frakcije 8-16 mm in izdelava temeljne plasti peščene posteljice debeline cca 10 cm s planiranjem in utrjevanjem do 95% zbitosti po standardnem Proktorjevem postopku. Posteljica mora biti enakomerno utrjena po celi dolžini. Natančnost izdelave posteljice +/- 1 cm. | m3 | 0.3 | 0
3b8 | Dobava 2x sejanega peska frakcije 8-32 mm in izdelava nasipa nad in okoli položene cevi v debelini cca 30 cm nad temenom cevi. Na peščeno posteljico se izvede 3 - 5 cm debel nasip, v katerega se izdela ležišče za priključno cev po projektirani nivileti. Obsip se izvaja v slojih debeline največ po 20 cm istočasno na obeh straneh cevi. Cev se pri obsipavanju ne sme premakniti iz ležišča. Obsip in nasip se utrjujeta do 95% zbitosti po standardnem Proktorjevem postopku. Obsipni material je nov peščen material. | m3 | 0.4 | 0
3b9 | Zasipavanje jarka skupaj z dobavo in dovozom materiala, z utrjevanjem z vibracijskim nabijačem v slojih po 20 cm, iz izkopnega materiala se odstrani vse skale večje od Ø15 cm. Utrjenost mora doseči 95% trdnosti po standardnem Proktorjevem postopku. | m3 | 7 | 0
3b10 | Zasipavanje jarka - izdelava vrhnje plasti skupaj z dobavo in dovozom materiala, v sloju 20 cm, iz materiala po zahtevi spomeniškega varstva (bel lomljenec granulacije cca, 20mm). | m3 | 1.6 | 0
3b11 | Fino ročno planiranje humusiranih površin in intenzivna zatravitev humusiranih površin. | m2 | 1.5 | 0
3b12 | Odvoz odvečnega materiala na bližnjo gradbeno deponijo (do 15 km). | m3 | 2 | 0
3c | Razni izkopi z odvozom na stalno deponijo, s plačilo takse. |  |  | 0
3c1 | ročni izkopi | m3 | 50 | 0
3c2 | strojni izkopi | m3 | 100 | 0
3d | Razni zasipi, z dobavo in vgradnjo gramoznega materiala z utrjevanjem v plasteh. |  |  | 0
3d1 | ročni zasipi | m3 | 50 | 0
3d2 | strojni zasipi | m3 | 100 | 0
4 | Naprava prebojev in utorov za prehode instalacij, z obdelavo le teh po vgradnji instalacij (zazidave, ometavanja, zalitja, tesnjenja...) |  |  | 0
4a | preboji do fi 30cm, v AB konstrukcijah debeline do 60cm. | kos | 10 | 0
4b | preboji do fi 30cm, v zidanih konstrukcijah debeline do 60cm. | kos | 10 | 0
4c | utori do 10x20cm, v AB konstrukcijah | m1 | 10 | 0
4d | utori do 10x20cm, v zidanih konstrukcijah | m1 | 10 | 0
5 | Razna zalitja in obbetoniranja z C25/30, z vsemi potrebnimi opaži. | m3 | 5 | 0
| GRADBENA DELA ZA INSTALACIJE SKUPAJ: |  |  | 0

## Elektro d.
objekt:
Vrt vseh svetih – plečnikove Žale – I.faza
ELEKTRO INSTALACIJE IN OPREMA
vsebina:
Popis del
datum:
Ljubljana, 6.5.2019
Splošne opombe:
V cenah vseh postavk je potrebno zajeti vse za gotove montirane in finalno obdelane izdelke oziroma vgrajene materiale, z vsemi transporti in prenosi, osnovnim in pomožnim materialom
Za vse izdelane elemente in površinske obdelave je potrebno dostaviti vzorce obdelav, vzorčne kose in delavniške načrte ter načrte vgradnje in zanje pridobiti pisno potrditev projektanta in predstavnika ZVKDS, pred izvedbo le teh.
Dela je treba izvajati po določilih veljavnih tehničnih predpisov in normativov in skladno z obveznimi standardi.
V primeru da posamezne postavke v popisu ne zajemajo celotnega opisa potrebnega za funkcionalno dokončanje dela, mora ponudnik izvedbo le tega vključiti v ceno na enoto!
B | DELA IZVEN RAZPISA JPR2-SVP-2019-20
A | NOV Napajalni kabel vseh vežic
1 | Kablasti vodnik iz PVC izolacijo in plaščem uvlečen v novo kabelsko kanalizacijo za napajanje vežic
1a | NYY-J 5x6mm2 | m | 130 | 0
1b | ozemljitvena žica H07V-K (Rz) 25mm2 | m | 60 | 0
2 | Priklop kabla v razdelilniku R-A in v razdelilnikih v vežicah | kpl | 4 | 0
3 | Priklop ozemljitvenega kabla na valjanec iz kabelske kanalizacije in na ozemljitveno zbiračlko v razdelilniku v vežici | kpl | 4 | 0
4 | tesnenje kablov pri prehodu v razdelilno omarico v vsaki vežici za preprečevanje vstopa vlage v omarico | kpl | 4 | 0
5 | Demontaža obstoječega napajalnega kabla v kolikor je mogoče in odvoz kabla na deponijo | kpl | 1 | 0
A | NOV Napajalni kabel vseh vežic Skupaj |  |  | 0
REKAPITULACIJA
A | NOV Napajalni kabel vseh vežic Skupaj |  |  | 0
SKUPAJ
MERITVE IN SPUŠČANJE V POGON zajeto v enotnih cenah
DROBNI MATERIAL IN NEPREDVIDENA DELA zajeto v enotnih cenah
| ELEKTRIČNE INSTALACIJE SKUPAJ |  |  | 0

## Strojne d.
objekt:
Vrt vseh svetih – plečnikove Žale – I.faza
STROJNE INSTALACIJE IN OPREMA TER METEORNA KANALIZACIJA
vsebina:
Popis del
datum:
Ljubljana, 6.5.2019
B | DELA IZVEN RAZPISA JPR2-SVP-2019-20
I. | VODOVOD |  |  | 0
II. | METEORNA KANALIZACIJA |  |  | 0
B | skupaj dela izven razpisa brez DDV: |  |  | 0
Splošne opombe:
V cenah vseh postavk je potrebno zajeti vse za gotove montirane in finalno obdelane izdelke oziroma vgrajene materiale, z vsemi transporti in prenosi, osnovnim in pomožnim materialom
Za vse izdelane elemente in površinske obdelave je potrebno dostaviti vzorce obdelav, vzorčne kose in delavniške načrte ter načrte vgradnje in zanje pridobiti pisno potrditev projektanta in predstavnika ZVKDS, pred izvedbo le teh.
Dela je treba izvajati po določilih veljavnih tehničnih predpisov in normativov in skladno z obveznimi standardi.
V primeru da posamezne postavke v popisu ne zajemajo celotnega opisa potrebnega za funkcionalno dokončanje dela, mora ponudnik izvedbo le tega vključiti v ceno na enoto!
B | DELA IZVEN RAZPISA JPR2-SVP-2019-20
I. | VODOVOD
1 | Dobava in montaža PE cevi dimenzije in tlačne stopnje:
1a | - PE d40 PN10 | m1 | 40.5 | 0
1b | - PE d32 PN10 | m1 | 64.5 | 0
1c | - PE d63 PN6 (zaščita na vstopu v jašek) | m1 | 6 | 0
1d | - PE d75 PN6 (zaščita na vstopu v jašek) | m1 | 1 | 0
2 | Dobava in montaža gumi tesnila za zaščitno cev d63/32. | kos | 12 | 0
| Dobava in montaža gumi tesnila za zaščitno cev d75/40. | kos | 2 | 0
3 | Dobava in montaža pocinkanega materiala materiala velikosti 1¨, skupaj s tesnilnim materialom. | kpl | 1 | 0
4 | Dobava in montaža pocinkanega materiala materiala velikosti 5/4¨, skupaj s tesnilnim materialom. | kpl | 1 | 0
5 | Dobava in montaža krogelne pipe z izpustom R5/4. | kos | 1 | 0
6 | Dobava in montaža krogelne pipe z izpustom R1. | kos | 8 | 0
7 | Dezinfekcija vodovoda | kpl | 1 | 0
8 | Pripravljalna dela, zarisovanje, regulacija armatru, preizkusno obratovanje in zaključna dela. | kpl | 1 | 0
| VODOVOD SKUPAJ: |  |  | 0
II. | METEORNA KANALIZACIJA
1 | Dobava in montaža kanalizacijski PVC cevi, togostnega razreda SN8, premera Ø160 mm, kompletno s spojkami in gumi tesnili. | m | 15 | 0
2 | Obbetonitanje cevi za kanalizacijo s cementnim betonom C 16/20 po detajlu iz načrta, premera Ø160 mm. | m | 15 | 0
3 | Pregled in čiščenje kanala. | m | 15 | 0
4 | Izdelava kanalizacijskega meteornega priključka iz cevi PVC Ø160 mm na ponikovalnico, skupaj s tesnili in obbetoniranjem. | kos | 4 | 0
5 | Nabava, dobava in vgradnja betonske ponikovalnice premera Ø1.100 mm, efektivne globine 2,0m po detajlu iz priloge | kos | 4 | 0
6 | Nabava, dobava in vgraditev pokrova iz ojačanega cementnega betona, krožnega prereza s premerom Ø600mm, nosilnosti 150 kN. | kos | 4 | 0
7 | Nabava, dobava in vgradnja preskolova iz betonske cevi premera Ø300 mm, (po detajlu iz načrta) z betoniranjem pete peskolova z vodotesnim betonom C 16/20, globina požiralnika 0,8 m. Dobava in montaža pokrova peskolova. | kos | 6 | 0
8 | Pripravljalna dela, zarisovanje in zaključna dela . | kpl | 1 | 0
| METEORNA KANALIZACIJA SKUPAJ: |  |  | 0