## rekapitulacija
REKAPITULACIJA
ŠT. JAVNEGA NAROČILA: ŽALE-15/21
Obnova vežic - Vrt vseh svetih na Plečnikovih Žalah
A | DELA PO RAZPISU
A1 | Sv.Krištof | 0
A2 | Sv. Frančišek in Sv. Andrej | 0
A3 | Sv. Anton in Sv. Jožef | 0
A4 | Adam in Eva | 0
A5 | Sv. Jurija in Sv. Cirila in Metoda | 0
A6 | Streha Sv. Jurija in Sv. Cirila in Metoda | 0
A7 | Obnova severne fasade - Mizarske delavnice objekt B | 0
A8 | Gradbena dela | 0
A9 | Meteorna kanalizacija | 0
A | Skupaj dela po razpisu brez DDV: | 0
B | DELA IZVEN RAZPISA
B1 | Sv.Krištov | 0
B2 | Sv. Frančišek in Sv. Andrej | 0
B3 | Sv. Anton in Sv. Jožef | 0
B4 | Adam in Eva | 0
B5 | Sv. Jurija in Sv. Cirila in Metoda | 0
B5 | Obnova severne fasade - Mizarske delavnice objekt B | 0
B5 | Gradbena dela | 0
B6 | Elektro instalacije | 0
B | skupaj dela izven razpisa brez DDV: | 0
A+B | Skupaj vsa dela brez DDV: | 0
V/Na __________________, dne ____________
_________________________
(naziv ponudnika)
Žig ponudnika: |  | _________________________
(ime in priimek ter podpis odgovorne osebe)

## Sv.Krištof
Vežica Sv. Krištof
A | DELA PO RAZPISU
I | PRIPRAVLJALNA DELA |  |  |  | 0
II | RUŠITVENA, ODSTRANITVENA IN ZEMELJSKA DELA |  |  |  | 0
III | ZIDARSKA IN GRADBENA DELA |  |  |  | 0
IV | SANACIJA VLAGE |  |  |  | 0
V. | MIZARSKA DELA |  |  |  | 0
VI | KROVSKA IN KLEPARSKA DELA |  |  |  | 0
VII | ELEMENTI NA FASADI IN IZVEN OBJEKTA |  |  |  | 0
VIII | ELEMENTI V OBJEKTU |  |  |  | 0
A | skupaj dela po razpisu brez DDV: |  |  |  | 0
B | DELA IZVEN RAZPISA
I. | ELEMENTI NA FASADI IN IZVEN OBJEKTA |  |  |  | 0
II. | ELEMENTI V OBJEKTU |  |  |  | 0
III. | ELEKTRO INSTALACIJE |  |  |  | 0
B | skupaj dela izven razpisa brez DDV: |  |  |  | 0
Splošne opombe:
V cenah vseh postavk je potrebno zajeti vse za gotove montirane in finalno obdelane izdelke oziroma vgrajene materiale, z vsemi transporti in prenosi, osnovnim in pomožnim materialom
Za vse izdelane elemente in površinske obdelave je potrebno dostaviti vzorce obdelav, vzorčne kose in delavniške načrte ter načrte vgradnje in zanje pridobiti pisno potrditev projektanta in predstavnika ZVKDS, pred izvedbo le teh.
Dela je treba izvajati po določilih veljavnih tehničnih predpisov in normativov in skladno z obveznimi standardi.
V primeru da posamezne postavke v popisu ne zajemajo celotnega opisa potrebnega za funkcionalno dokončanje dela, mora ponudnik izvedbo le tega vključiti v ceno na enoto!
A | DELA PO RAZPISU
I. | PRIPRAVLJALNA DELA
1 | Izvedba ureditve gradbišča, gradbiščna ograja, označbe, zaščit površina, zaščita prehodov, ureditev prostorov za delavce in ustrezne deponije, vse po varnostnem načrtu, ki ga dostavi naročnik in je sestavni del razpisne dokumentacije ter po dogovoru z naročnikom in ZVKDS. | kpl | 1 |  | 0
| Dela se bodo izvajala na območju poslovilnih vežic – Vrt vseh svetih – Plečnikove Žale. |  |  |  | 0
| Objekt tlorisne dimenzije cca 5,5x4m, višine do 6,5m |  |  |  | 0
2 | Zaščita vseh elementov ovoja objekta in zunanje ureditve (stavbno pohištvo, teraco in betonski elementi elementi stavbe, fasade, pločevinasti elementi streh, tlaki ob objektu...) v času izvajanja del z odstranitvijo le te skupaj z odpadki in odvozom na stalno deponijo, s plačilom takse. | kpl | 1 |  | 0
| Objekt tlorisne dimenzije cca 5,5x4m, višine do 6,5m |  |  |  | 0
3 | Odri. Vsi odri se postavljajo brez vpenjanja oz opiranja na objekte in tlake vežic. |  |  |  | 0
3a | Postavitev fasadnih odrov, za celotni čas gradnje, z vsemi eventualno potrebnimi prestavitvami, podiranji in ponovnimi postavitvami odrov. | kpl | 1 |  | 0
| Objekt tlorisne dimenzije cca 5,5x4m, višine do 6,5m |  |  |  | 0
3b | Pomični delovni odri. |  |  |  | 0
| Objekt tlorisne dimenzije cca 5,5x4m, višine do 6,5m | kpl | 1 |  | 0
4 | Začasne lesene zapore odprtin na lokaciji odstranjenih kril oken in vrat za čs obnove, z zaklepanjem s ključavnico. |  |  |  | 0
4a | velikosti do 1m2. | kos | 1 |  | 0
4b | velikosti do 3m2. | kos | 1 |  | 0
| PRIPRAVLJALNA DELA SKUPAJ: |  |  |  | 0
II. | RUŠITVENA, ODSTRANITVENA IN ZEMELJSKA DELA
OP: | V ceni vseh postavk zajeti vsa pomožna dela, vsa zavarovanja rušitev, ves osnovni in pomožni material ter vse prenose in odvoze na stalno deponijo s plačilom takse, razen elementov ki se deponirajo – po opisih v postavkah.
| Vse odstranitve in demontaže se izvaja po predhodnem skupnem ogledu stanja na gradbišču (projektant, ZVKDS, nadzor in izvajalec) in vpisu v gradbeni dnevnik. |  |  |  | 0
1 | Rušitve in odstranitve |  |  |  | 0
1a | Odstranitev dotrajane in neustrezne drobne in instalacijske opreme, z vsem pritrdilnim materialom. Osnovne površine (leseni elementi, ometi, kamen...) se ne smejo poškodovati. |  |  |  | 0
1a1 | stikala, vtičnice | kos | 5 |  | 0
1a2 | napisne tablice, označbe... | kos | 2 |  | 0
1a3 | drobna oprema | kos | 5 |  | 0
1a4 | instalacijski material | kpl | 1 |  | 0
1b | Odstranitev talnih betonskih plošč. | m2 | 9 |  | 0
2 | Zemeljska dela |  |  |  | 0
2a | Površinski odkop peščene površine in nasutja, v debelini do 30cm, z odvozom na stalno deponijo, s plačilom takse v deponiji. | m3 | 12 |  | 0
2b | Izkop jarka za izvedbo drenažnega nasutja ob objektu. |  |  |  | 0
2b1 | ročni - ocena 20% | m3 | 2 |  | 0
2b2 | strojni - ocena 80% | m3 | 8 |  | 0
2c | Dobava in vgradnja drenažnega materiala ob objektu. | m3 | 20 |  | 0
2d | Dobava in vgradna gramoznega tampona, v debelini do 30cm, z utrjevanjem do predpisane trdnosti za pohodne površine. | m3 | 6 |  | 0
2e | Dobava in vgrajevanje peščene pohodne površine, s planiranjem in niveliranjem na projektirane višine. Drobljenec 4-12mm, utrjen do predpisane trdnosti v debelini 10cm, oz po navodilih ZVKDS. | m2 | 25 |  | 0
3 | Izvedba drenažnih pasov okoli objekta. |  |  |  | 0
3a | Dobava in vgardnja alu razmejitvenega profila 1,2/100mm med zelenico in peščenim pasom okoli objekta. Profil vgrajen v točkovne temelje, ki jih je zajeti v ceni. | m1 | 26 |  | 0
3b | dobava in vgardnja pešenega pasu frakcije 4-8mm, debeline do 5cm, pas širine cca 50cm. | m2 | 13 |  | 0
4 | Razne rušitve in odstranitve, obračun po dejanskem stanju, potrjenem v gradbeni knjigi. - ocena |  |  |  | 0
5a | ur PK | ur | 5 |  | 0
5b | ur KV | ur | 2 |  | 0
6 | Razna dodatna in nepredvidena dela. Ocena. |  | 10% | 0 | 0
| RUŠITVENA, ODSTRANITVENA IN ZEMELJSKA DELA SKUPAJ: |  |  |  | 0
III. | ZIDARSKA IN GRADBENA DELA
1 | Vzidava raznih manjših elementov: konzol, držal, pritrdilnega materiala…Ocena | kos | 5 |  | 0
2 | Permanentno redno čiščenje in finalno čiščenje celotnega objekta po končanju vseh del. (obloge, tlaki, leseni izdelki, stekla...) Čiščenje po natančnih navodilih ZVKDS. | kpl | 1 |  | 0
| Objekt tlorisne dimenzije cca 5,5x4m, višine do 6,5m |  |  |  | 0
3 | Zidarska pomoč inštalaterjem in obrtnikom |  |  |  | 0
3a | PK | ur | 5 |  | 0
3b | KV | ur | 2 |  | 0
4 | Izvedba novih ometov. Obseg in tehnologija po potrditvi ZVKDS. |  |  |  | 0
4a | ometi sten |  |  |  | 0
4a1 | Lokalne odstranitve vseh slojev ometov, z odvozom na stalno deponijo, s plačilom takse. Ocena 10%. | m2 | 20 |  | 0
| Vse odstranitve in demontaže se izvaja po predhodnem skupnem ogledu stanja na gradbišču (projektant, ZVKDS, nadzor in izvajalec) in vpisu v gradbeni dnevnik. |  |  |  | 0
4a2 | Izvedba novih ometov, z ustrezno pripravo podlage. 10% | m2 | 20 |  | 0
| Grobi in fini omet v identični sestavi kot original (bel drobljenec, bel cement, apno). |  |  |  | 0
5 | Izdelava talnih betonskih pohodnih plošč. Plošče v enakem materialu, dimenzijah, barvi in enaki končni obdelavi kot original (cement in prod cca 5mm-20mm), po predhodno potrjenem vzorcu s strani ZVKDS. Plošče debeline 6-8cm |  |  |  | 0
5a | Izvedba nove betonske podlage, na utrjeno površino. | m2 | 9 |  | 0
| 10cm podložni beton |  |  |  | 0
5b | Izvedba plošč | m2 | 9 |  | 0
6 | Razna dodatna in nepredvidena dela. Ocena. |  | 10% | 0 | 0
| ZIDARSKA IN GRADBENA DELA SKUPAJ: |  |  |  | 0
IV. | SANACIJA VLAGE
1 | Izvedba vertikalne HI na obodne temelje objektov.
1a | Pazljivi izkop ob objektih za izvedbo HI, v globinah do 1m, z odvozom na stalno deponijo, s plačilom takse v deponiji. | m3 | 25 |  | 0
1b | Izvedba drenaž |  |  |  | 0
1b1 | drenažna cev fi 125mm, z betonsko posteljico, voalnim ovitjem in ustreznim obstjem, s priklopom na ponikovalnice. | m1 | 25 |  | 0
1b2 | Nabava, dobava in vgradnja jaška drenaže iz betonske cevi premera Ø600mm, (po detajlu iz načrta) z betoniranjem pete peskolova z vodotesnim betonom C 16/20, globina požiralnika 0,8 m. Dobava in montaža pokrova. | kos | 4 |  | 0
1c | Zasip z dobavo in vgradnjo drenažnega materiala | m3 | 25 |  | 0
1d | Izravnava površine obstoječih temeljev – zidarsko krpanje in dobetoniranje v debelinah do 5cm. | m2 | 25 |  | 0
1e | Naprava sistemske HI na cementni osnovi. | m2 | 25 |  | 0
| SANACIJA VLAGE SKUPAJ: |  |  |  | 0
V. | MIZARSKA DELA
| Obnova obstoječega stavbnega pohištva, po natančnih navodilih ZVKDS ki so sestavni del razpisne dokumentacije (PODROBNEJŠA NAVODILA ZA IZVEDBO gradbenih in obrtniških ter konservatorsko-restavratorskih del za arhitekturne spomenike Jožeta Plečnik, marec 2017) |  |  |  | 0
| Ob demontaži elementov je le ta ustrezno evidentirati za ponovno montažo na prvotno lokacijo. Demontaža pločevinastih oblog po predhodni potrditvi ZVKDS. |  |  |  | 0
| Izvajalec mora pred začetkom del predložiti tehnične liste za vse materiale, predvidene za uporabo, pristojni službi ZVKDS OE Ljubljana. Zatečeno stanje pred posegom, vse postopke dela in stanje po posegu je potrebno fotodokumentirati. Po opravljenih posegih mora izvajalec naročniku in ZVKDS OE Ljubljana dostaviti poročilo o izvedenih konservatorsko - restavratorskih delih. |  |  |  | 0
| Vse odstranitve in demontaže se izvaja po predhodnem skupnem ogledu stanja na gradbišču (projektant, ZVKDS, nadzor in izvajalec) in vpisu v gradbeni dnevnik. |  |  |  | 0
1 | Obnova vrat. Krilo se obnavlja v delavnici (z demontažo in ponovno montažo), podboj na licu mesta. |  |  |  | 0
| Enokrilna vrata dim cca 110/250cm. |  |  |  | 0
1a | Obnova obstoječega okovja in elementov oz dobava in montaža novega okovja oz izdelava enakega izgleda in kvalitete kot obstoječe. Varianta izvedbe se definira na licu mesta, po potrditvi s strani ZVKDS in projektanta. V primeru obnove je upoštevati: Demontažo medeninastih in jeklenih elementov: kljuka, ključavnice, nasadila, pločevinasta bakrena obloga, čiščenje, poliranje ter ponovna montaža le teh po obnovi vrat, po natančnih navodilih ZVKDS. |  |  |  | 0
1a1 | varianta I. Novo | kpl | 1 |  | 0
1a2 | varianta II. Obnova (ponudnik navede le ceno po enoti brez zmnožka) | kpl | 1
1b | Mizarsko popravilo lesenih elementov. Zamenjava poškodovanih in trhlih elementov, z materialom enakim obstoječemu v profilaciji po posnetku obstoječih. Ocena 25% okvirjev in profilov. | kpl | 1 |  | 0
1c | Površinska obdelava lesenih elementov krila in podboja. |  |  |  | 0
1c1 | Odstranitev vseh slojev premazov, na način, ki ne poškodujejo površine lesa, npr. odstranjevanje s parnim čistilnikom, dovoljeno je le ročno brušenje v smeri letnic. | kpl | 1 |  | 0
1c2 | Impregnacija – premaz lesenih elementov na osnovi mešanic olj in voskov, po potrjenem vzorcu s strani ZVKDS. | kpl | 1 |  | 0
2 | Obnova vrat. Krilo se obnavlja v delavnici (z demontažo in ponovno montažo), podboj na licu mesta. |  |  |  | 0
| Dvokrilna vrata dim cca 110/250cm. |  |  |  | 0
2a | Obnova obstoječega okovja in elementov oz dobava in montaža novega okovja oz izdelava enakega izgleda in kvalitete kot obstoječe. Varianta izvedbe se definira na licu mesta, po potrditvi s strani ZVKDS in projektanta. V primeru obnove je upoštevati: Demontažo medeninastih in jeklenih elementov: kljuka, ključavnice, nasadila, pločevinasta bakrena obloga, čiščenje, poliranje ter ponovna montaža le teh po obnovi vrat, po natančnih navodilih ZVKDS. |  |  |  | 0
2a1 | varianta I. Novo | kpl | 1 |  | 0
2a2 | varianta II. Obnova (ponudnik navede le ceno po enoti brez zmnožka) | kpl | 1
2b | Mizarsko popravilo lesenih elementov. Zamenjava poškodovanih in trhlih elementov, z materialom enakim obstoječemu v profilaciji po posnetku obstoječih. Ocena 25% okvirjev in profilov. | kpl | 1 |  | 0
2c | Površinska obdelava lesenih elementov krila in podboja. |  |  |  | 0
2c1 | Odstranitev vseh slojev premazov, na način, ki ne poškodujejo površine lesa, npr. odstranjevanje s parnim čistilnikom, dovoljeno je le ročno brušenje v smeri letnic. | kpl | 1 |  | 0
2c2 | Impregnacija – premaz lesenih elementov na osnovi mešanic olj in voskov, po potrjenem vzorcu s strani ZVKDS. | kpl | 1 |  | 0
3 | Obnova vrat. Krilo se obnavlja v delavnici (z demontažo in ponovno montažo), podboj na licu mesta. |  |  |  | 0
| Dvokrilna zastekljena notranja vrata dim cca 150/270cm. |  |  |  | 0
3a | Obnova obstoječega okovja in elementov oz dobava in montaža novega okovja oz izdelava enakega izgleda in kvalitete kot obstoječe. Varianta izvedbe se definira na licu mesta, po potrditvi s strani ZVKDS in projektanta. V primeru obnove je upoštevati: Demontažo medeninastih in jeklenih elementov: kljuka, ključavnice, nasadila, pločevinasta bakrena obloga, čiščenje, poliranje ter ponovna montaža le teh po obnovi vrat, po natančnih navodilih ZVKDS. |  |  |  | 0
3a1 | varianta I. Novo | kpl | 1 |  | 0
3a2 | varianta II. Obnova (ponudnik navede le ceno po enoti brez zmnožka) | kpl | 1
3b | Mizarsko popravilo lesenih elementov. Zamenjava poškodovanih in trhlih elementov, z materialom enakim obstoječemu v profilaciji po posnetku obstoječih. Ocena 25% okvirjev in profilov. | kpl | 1 |  | 0
3c | Površinska obdelava lesenih elementov krila in podboja. |  |  |  | 0
3c1 | Odstranitev vseh slojev premazov, na način, ki ne poškodujejo površine lesa, npr. odstranjevanje s parnim čistilnikom, dovoljeno je le ročno brušenje v smeri letnic. | kpl | 1 |  | 0
3c2 | Impregnacija – premaz lesenih elementov na osnovi mešanic olj in voskov, po potrjenem vzorcu s strani ZVKDS. | kpl | 1 |  | 0
4 | Obnova oken. Krilo se obnavlja v delavnici (z demontažo in ponovno montažo), okvir na licu mesta. |  |  |  | 0
| Polkrožno dvokrilno okno dim cca 240/120cm. |  |  |  | 0
4a | Obnova obstoječega okovja in elementov oz dobava in montaža novega okovja oz izdelava enakega izgleda in kvalitete kot obstoječe. Varianta izvedbe se definira na licu mesta, po potrditvi s strani ZVKDS in projektanta. V primeru obnove je upoštevati: Demontažo medeninastih in jeklenih elementov: kljuka, ključavnice, nasadila, pločevinasta bakrena obloga, čiščenje, poliranje ter ponovna montaža le teh po obnovi vrat, po natančnih navodilih ZVKDS. |  |  |  | 0
4a1 | varianta I. Novo | kpl | 4 |  | 0
4a2 | varianta II. Obnova (ponudnik navede le ceno po enoti brez zmnožka) | kpl | 4
4b | Mizarsko popravilo lesenih elementov. Zamenjava poškodovanih in trhlih elementov, z materialom enakim obstoječemu v profilaciji po posnetku obstoječih. Ocena 5% okvirjev in profilov. | kpl | 4 |  | 0
4c | Obnova zasteklitev oken |  |  |  | 0
4c1 | čiščenje stekel | kpl | 4 |  | 0
4c2 | menjava poškodovanih stekel ocena 25% | kpl | 4 |  | 0
4c3 | Obnova kitanja stekel, s steklarskim kitom. | kpl | 4 |  | 0
4d | Površinska obdelava lesenih elementov krila in okvirja. |  |  |  | 0
4d1 | Čiščenje elementov, na način, ki ne poškodujejo površine lesa, npr. odstranjevanje s parnim čistilnikom, dovoljeno je le ročno brušenje v smeri letnic. | kpl | 4 |  | 0
4d2 | Impregnacija – premaz lesenih elementov na osnovi mešanic olj in voskov, po potrjenem vzorcu s strani ZVKDS. | kpl | 4 |  | 0
5 | Razna dodatna in nepredvidena dela. Ocena. |  | 10% | 0 | 0
| MIZARSKA DELA SKUPAJ: |  |  |  | 0
VI | KROVSKA IN KLEPARSKA DELA
OP: | Izvajalec mora pred začetkom del predložiti tehnične liste za vse materiale, predvidene za uporabo, pristojni službi ZVKDS OE Ljubljana. Zatečeno stanje pred posegom, vse postopke dela in stanje po posegu je potrebno fotodokumentirati. Po opravljenih posegih mora izvajalec naročniku in ZVKDS OE Ljubljana dostaviti poročilo o izvedenih konservatorsko - restavratorskih delih.
Vse odstranitve in demontaže se izvaja po predhodnem skupnem ogledu stanja na gradbišču (projektant, ZVKDS, nadzor in izvajalec) in vpisu v gradbeni dnevnik.
1 | Obnova bakrene strehe. Vsi novi elementi se izdelajo po natančnem posnetku obstoječih elementov, z izdelavo izvedbenih skic in vzorca elementa, kar potrdi ZVKDS.
Streha objekta dvokapnica v naklonih 13st, površine cca 21m2.
Streha nadstreška v naklonih 1st, površine cca 4m2.
1a | Pregled in evidentiranje vseh poškodb in manjkajočih elementov vseh pločevinastih izdelkov (bakrena kritina, obrobe, odkapi, odtoki...) | kpl | 1 |  | 0
1b | pazljiva odstranitev poškodovanih bakrenih elementov, na način da se ne poškodujejo sosednji elementi, z odprtjem zgibov, |  |  |  | 0
1b1 | kritina. Ocena | m2 | 5 |  | 0
1b2 | odkapi, obrobe... | m1 | 10 |  | 0
1b3 | odtoki | kos | 2 |  | 0
1b4 | odtočne cevi | m1 | 11 |  | 0
2b | nadomestitev manjkajočih elementov, v obdelavi, rastru in zbigih kot obstoječi. Baker patiniran v izgledu obstoječih oblog (kot npr TECU patina) debeline 1mm. |  |  |  | 0
2b1 | kritina. Ocena | m2 | 5 |  | 0
2b2 | odkapi, obrobe... | m1 | 10 |  | 0
2b3 | odtoki | kos | 2 |  | 0
2b4 | odtočne cevi | m1 | 11 |  | 0
| KROVSKA IN KLEPARSKA DELA DELA SKUPAJ: |  |  |  | 0
VII | ELEMENTI NA FASADI IN IZVEN OBJEKTA
1 | Dokumentiranje stanja spomenika pred, med in po posegu z izdelavo poročila. | m2 | 10 |  | 0
2 | PRAG, 2kos teraco |  |  |  | 0
2a | Odstranjevanje oblog z vodno paro (destilirana voda, maks. 5 Bar) in mehkimi sinetičnimi krtačami, lahko tudi v kombinaciji z blagim čistilom, ki ne poškoduje površine (predhodno se izvede sonde čiščenja, ki jih potrdi pristojna strokovna služba ZVKDS OE Ljubljana). Močno bazičnih čistil in kislin se ne uporablja. | m2 | 1.6 |  | 0
2b | Odstranjevanje sekundarnih oblog z drobnim orodjem (s skalpeli in drugim drobnim orodjem). | m2 | 1 |  | 0
2c | Odstranjevanje bioloških dejavnikov propadanja z ustreznim biocidno/fungicidno/algicidnim sredsvom, ki je preiskušen na spomenikih in ne poškoduje površine (predhodno se izvede sonde čiščenja, ki jih potrdi pristojna strokovna služba ZVKDS OE Ljubljana). | m2 | 1 |  | 0
2d | Odstranjevanje madežev, rje oziroma bakrenega zatoka s kemičnimi sredstvi (namenska sredstva za odstranjevanje različnih madežev, rje oziroma bakrenega zatoka, ki ne poškodujejo površine, predhodno se izvede sonde čiščenja, ki jih pred začetkom del potrdi pristojna strokovna služba ZVKDS OE Ljubljana). Upoštevati je potrebno navodila proizvajalca o nevtralizaciji kemičnih sredstev (ponavadi npr. temeljito spiranje s čisto vodo, oziroma po navodilih!). | m2 | 0.1 |  | 0
2e | Domodelacija poškodb z ustrezno malto (siv cement in ustrezen agregat: velikost, oblika in barva zrn agregata mora biti enaka kot pri originalu. Razmerje med vezivom in agregatom mora biti enako kot pri originalu. Površinska obdelava mora biti enaka kot pri originalu), izvedejo se vzorčni primeri, ki jih predhodno potrdi ZVKDS OE Ljubljana. | m2 | 0.2 |  | 0
2f | Sanacija razpok z ustrezno malto, ki je po barvi in teksturi enaka originalu. Ker so razpoke pretanke, da bi jih bilo mogoče zapolniti z malto z enakim agragatom kot je originalni se izbere nevtralen ton, ki ga predhodno potrdi ZVKDS OE Ljubljana. | m1 | 1 |  | 0
2g | Zapolnjevanje stikov z ustrezno malto, ki je po videzu enaka originalni. Pred začetkom del se naredi vzorec malte, ki ga predhodno potrdi pristojna strokovna služba ZVKDS OE Ljubljana. Malto iz dotrajanih stikov se predhodno mehansko odstrani z drobnim orodjem (skalpeli, dleta, kladivca). | m | 6 |  | 0
3 | TALNI ZIDEC beton |  |  |  | 0
3a | Odstranjevanje oblog z vodno paro (destilirana voda, maks. 5 Bar) in mehkimi sinetičnimi krtačami, lahko tudi v kombinaciji z blagim čistilom, ki ne poškoduje površine (predhodno se izvede sonde čiščenja, ki jih potrdi pristojna strokovna služba ZVKDS OE Ljubljana). Močno bazičnih čistil in kislin se ne uporablja. | m2 | 6.8 |  | 0
3b | Odstranjevanje sekundarnih oblog z drobnim orodjem (s skalpeli in drugim drobnim orodjem). | m2 | 5 |  | 0
3c | Odstranjevanje madežev bakrenega zatoka s kemičnimi sredstvi (namenska sredstva za odstranjevanje bakrenega zatoka, ki ne poškodujejo površine, predhodno se izvede sonde čiščenja, ki jih pred začetkom del potrdi pristojna strokovna služba ZVKDS OE Ljubljana). Upoštevati je potrebno navodila proizvajalca o nevtralizaciji kemičnih sredstev (ponavadi npr. temeljito spiranje s čisto vodo, oziroma po navodilih!). | m2 | 0.3 |  | 0
3d | Odstranjevanje bioloških dejavnikov propadanja z ustreznim biocidno/fungicidno/algicidnim sredsvom, ki je preiskušen na spomenikih in ne poškoduje površine (predhodno se izvede sonde čiščenja, ki jih potrdi pristojna strokovna služba ZVKDS OE Ljubljana). | m2 | 6 |  | 0
3e | Sanacija razpok z ustrezno malto, ki je po barvi in teksturi enaka originalu. Ker so razpoke pretanke, da bi jih bilo mogoče zapolniti z malto z enakim agragatom kot je originalni se izbere nevtralen ton, ki ga predhodno potrdi ZVKDS OE Ljubljana. | m1 | 3 |  | 0
3f | Domodelacija poškodb z ustrezno malto (siv cement in ustrezen agregat, površina mora biti po barvi in površinski obdelavi enaka kot original). Maso pred začetkom del potri ZVKDS OE Ljubljana. | m2 | 0.1 |  | 0
3g | Zapolnjevanje stikov z ustrezno malto, ki je po videzu enaka originalni. Pred začetkom del se naredi vzorec malte, ki ga predhodno potrdi pristojna strokovna služba ZVKDS OE Ljubljana. Malto iz dotrajanih stikov se predhodno mehansko odstrani z drobnim orodjem (skalpeli, dleta, kladivca). | m1 | 16 |  | 0
4 | PORTAL S KONZOLO, 2 kos teraco |  |  |  | 0
4a | Odstranjevanje oblog z vodno paro (destilirana voda, maks. 5 Bar) in mehkimi sinetičnimi krtačami, lahko tudi v kombinaciji z blagim čistilom, ki ne poškoduje površine (predhodno se izvede sonde čiščenja, ki jih potrdi pristojna strokovna služba ZVKDS OE Ljubljana). Močno bazičnih čistil in kislin se ne uporablja. | m2 | 8 |  | 0
4b | Odstranjevanje sekundarnih oblog z drobnim orodjem (s skalpeli in drugim drobnim orodjem). | m2 | 7.8 |  | 0
4c | Odstranjevanje madežev, rje oziroma bakrenega zatoka s kemičnimi sredstvi (namenska sredstva za odstranjevanje različnih madežev, rje oziroma bakrenega zatoka, ki ne poškodujejo površine, predhodno se izvede sonde čiščenja, ki jih pred začetkom del potrdi pristojna strokovna služba ZVKDS OE Ljubljana). Upoštevati je potrebno navodila proizvajalca o nevtralizaciji kemičnih sredstev (ponavadi npr. temeljito spiranje s čisto vodo, oziroma po navodilih!). | m2 | 0.2 |  | 0
4d | Odstranjevanje bioloških dejavnikov propadanja z ustreznim biocidno/fungicidno/algicidnim sredsvom, ki je preiskušen na spomenikih in ne poškoduje površine (predhodno se izvede sonde čiščenja, ki jih potrdi pristojna strokovna služba ZVKDS OE Ljubljana). | m2 | 6 |  | 0
4e | Domodelacija poškodb z ustrezno malto (siv cement in ustrezen agregat, površina mora biti po barvi in površinski obdelavi enaka kot original). | m2 | 0.5 |  | 0
4f | Rekonstrukcija manjkajoče krogle po vzoru ohranjene krogle (uporabi se enako vezivo-siv cement, enako barvo in obliko agregata ter enako razmerje med vezivom in agregatom kot original). Predhodno se izvede test, ki ga potrdi ZVKDS OE pred izvedbo. | kpl | 1 |  | 0
4g | Montaža rekonstruirane krogle na konzolo s sidranjem z nerjavečimi sidri. | kos | 1 |  | 0
4h | Zapolnjevanje stikov z ustrezno malto, ki je po videzu enaka originalni. Pred začetkom del se naredi vzorec malte, ki ga predhodno potrdi pristojna strokovna služba ZVKDS OE Ljubljana. Malto iz dotrajanih stikov se predhodno mehansko odstrani z drobnim orodjem (skalpeli, dleta, kladivca). | m | 16 |  | 0
5 | VENEC V VIŠINI VRAT, štuk |  |  |  | 0
5a | Mehansko odstranjevanje sekundarnih plasti z drobnim orodjem (skalpeli, lopatice, dleta) in finimi brusnimi papirji različnih granulacij. Pri tem mora ostati površina štuk mase nepoškodovana, z vsemi robovi in detajli. | m2 | 7.8 |  | 0
5b | Odstranjevanje bioloških dejavnikov propadanja z ustreznim biocidno/fungicidno/algicidnim sredsvom, ki je preiskušen na spomenikih in ne poškoduje površine (predhodno se izvede sonde čiščenja, ki jih potrdi pristojna strokovna služba ZVKDS OE Ljubljana). | m2 | 6 |  | 0
5c | Utrjevanje z ustreznim kompatibilnim utrjevalcem, ki je preiskušen na spomenikih in ne vsebuje oziroma ne proizvaja za omet škodljivih snovi in ne spreminja prvotnega videza ometa (kot npr. utrjevalci na osnovi nano apna). Predhodno se izdela vzorčno polje, ki ga potrdi pristojna strokovna služba, ZVKDS OE Ljubljana. | m2 | 7.8 |  | 0
5d | Konserviranje kovinskih elementov, premazovanje s polimerom za pretvorbo rje. | kos | 6 |  | 0
5e | Sanacija razpok z ustrezno malto, ki je po sestavi in teksturi enaka originalni štuk masi, po predhodni potrditvi ZVKDS OE Ljubljana. | m | 6 |  | 0
5f | Domodelacija poškodb z ustrezno štuk maso ( površina mora biti po sestavi in površinski obdelavi enaka kot original), po predhodni potrditvi ZVKDS OE Ljubljana. | m² | 3 |  | 0
5g | Barvanje: apneni fasadni belež, v fazah po navodilih proizvajalca barv z ustrezno predpripravo površine , 3x ročno s čopičem, po predhodno izvedenih vzorcih na objektu in potrditvi ZVKDS OE Ljubljana. | m² | 8 |  | 0
6 | POLKROŽNE PROFILACIJE OKEN, 4 kos štuk |  |  |  | 0
6a | Mehansko odstranjevanje sekundarnih plasti z drobnim orodjem (skalpeli, lopatice, dleta) in finimi brusnimi papirji različnih granulacij. Pri tem mora ostati površina štuk mase nepoškodovana, z vsemi robovi in detajli. | m2 | 10 |  | 0
6b | Odstranjevanje bioloških dejavnikov propadanja z ustreznim biocidno/fungicidno/algicidnim sredsvom, ki je preiskušen na spomenikih in ne poškoduje površine (predhodno se izvede sonde čiščenja, ki jih potrdi pristojna strokovna služba ZVKDS OE Ljubljana). | m3 | 4 |  | 0
6c | Utrjevanje z ustreznim kompatibilnim utrjevalcem, ki je preiskušen na spomenikih in ne vsebuje oziroma ne proizvaja za omet škodljivih snovi in ne spreminja prvotnega videza ometa (kot npr. utrjevalci na osnovi nano apna). Predhodno se izdela vzorčno polje, ki ga potrdi pristojna strokovna služba, ZVKDS OE Ljubljana. | m2 | 10 |  | 0
6d | Sanacija razpok z ustrezno malto, ki je po sestavi in teksturi enaka originalni štuk masi, po predhodni potrditvi ZVKDS OE Ljubljana. | m | 4 |  | 0
6e | Domodelacija poškodb z ustrezno štuk maso (malta mora biti po sestavi in površinski obdelavi enaka kot original), po predhodni potrditvi ZVKDS OE Ljubljana. | m2 | 2 |  | 0
6f | Barvanje: apneni fasadni belež, v fazah po navodilih proizvajalca barv z ustrezno predpripravo površine , 3x ročno s čopičem, po predhodno izvedenih vzorcih na objektu in potrditvi ZVKDS OE Ljubljana. | m2 | 10 |  | 0
7 | PROFILACIJE ZATREPA, štuk |  |  |  | 0
7a | Mehansko odstranjevanje sekundarnih plasti z drobnim orodjem (skalpeli, lopatice, dleta) in finimi brusnimi papirji različnih granulacij. Pri tem mora ostati površina štuk mase nepoškodovana, z vsemi robovi in detajli. | m2 | 7 |  | 0
7b | Odstranjevanje bioloških dejavnikov propadanja z ustreznim biocidno/fungicidno/algicidnim sredsvom, ki je preiskušen na spomenikih in ne poškoduje površine (predhodno se izvede sonde čiščenja, ki jih potrdi pristojna strokovna služba ZVKDS OE Ljubljana). | m2 | 3 |  | 0
7c | Utrjevanje z ustreznim kompatibilnim utrjevalcem, ki je preiskušen na spomenikih in ne vsebuje oziroma ne proizvaja za omet škodljivih snovi in ne spreminja prvotnega videza ometa (kot npr. utrjevalci na osnovi nano apna). Predhodno se izdela vzorčno polje, ki ga potrdi pristojna strokovna služba, ZVKDS OE Ljubljana. | m2 | 7 |  | 0
7d | Sanacija razpok z ustrezno kompatibilno malto, ki je po sestavi in teksturi enaka originalu, po predhodni potrditvi ZVKDS OE Ljubljana. | m | 5 |  | 0
7e | Domodelacija poškodb z ustrezno štuk maso (malta mora biti po sestavi in površinski obdelavi enaka kot original), po predhodni potrditvi ZVKDS OE Ljubljana. | m2 | 5 |  | 0
7f | Barvanje: apneni fasadni belež, v fazah po navodilih proizvajalca barv z ustrezno predpripravo površine , 3x ročno s čopičem, po predhodno izvedenih vzorcih na objektu in potrditvi ZVKDS OE Ljubljana. | m2 | 7 |  | 0
8 | OKVIRJA ZRAČNIKOV omet |  |  |  | 0
8a | Mehansko odstranjevanje sekundarnih plasti z drobnim orodjem (skalpeli, lopatice, dleta) in finimi brusnimi papirji različnih granulacij. Pri tem mora ostati površina štuk mase nepoškodovana, z vsemi robovi in detajli. | m2 | 1.5 |  | 0
8b | Odstranjevanje bioloških dejavnikov propadanja z ustreznim biocidno/fungicidno/algicidnim sredsvom, ki je preiskušen na spomenikih in ne poškoduje površine (predhodno se izvede sonde čiščenja, ki jih potrdi pristojna strokovna služba ZVKDS OE Ljubljana). | m2 | 0.5 |  | 0
8c | Utrjevanje z ustreznim kompatibilnim utrjevalcem, ki je preiskušen na spomenikih in ne vsebuje oziroma ne proizvaja za omet škodljivih snovi in ne spreminja prvotnega videza ometa (kot npr. utrjevalci na osnovi nano apna). Predhodno se izdela vzorčno polje, ki ga potrdi pristojna strokovna služba, ZVKDS OE Ljubljana. | m2 | 1.5 |  | 0
8d | Sanacija razpok z ustrezno kompatibilno malto, ki je po sestavi in teksturi enaka originalu, po predhodni potrditvi ZVKDS OE Ljubljana. | m | 0.5 |  | 0
8e | Domodelacija poškodb z ustrezno štuk maso (malta mora biti po sestavi in površinski obdelavi enaka kot original), po predhodni potrditvi ZVKDS OE Ljubljana. | m² | 0.3 |  | 0
8f | Barvanje: apneni fasadni belež, v fazah po navodilih proizvajalca barv z ustrezno predpripravo površine , 3x ročno s čopičem, po predhodno izvedenih vzorcih na objektu in potrditvi ZVKDS OE Ljubljana. | m² | 1.5 |  | 0
9 | FASADNI OMETI |  |  |  | 0
9a | Zaščita oken in vrat z PVC folijo za čas izvedbe vseh obnovitvenih del | m2 | 12 |  | 0
9b | Demontaža kovinskih vključkov, omaric itd. | kom | 5 |  | 0
9c | Ročno pretrkavanje in označitev zaradi določitve votlosti ometa - količino odstranjevanja potrdi ZVKDS | m2 | 45 |  | 0
9d | Odstranjevanje bioloških dejavnikov propadanja z ustreznim biocidno/ fungicidno/algicidnim sredstvom, ki je preiskušen na spomenikih in ne poškoduje površine | m2 | 20 |  | 0
9e | Odstranjevanje površinskih oblog s krtačenjem ali z vodno paro pod nizkim pritiskom, ki ne poškoduje površine ometa, stopnja zahtevnosti 3 | m2 | 45 |  | 0
9f | Odstranjevanje slabih delov ometa do zdrave podlage. Odstranjevanje samo slabega ometa do trdne podlage oz. zidu, največ poškodovanega ana stiku s coklom. Mesta odbijanja ometa predhodno zarisati in zarezati v fasadni omet s kotno rezilko zaradi manjše poškodbe površin fasade - srednje zahtevno odstranjevanje apnene in APC malte, ravne in profilirane ploskve, ročno . | m2 | 15 |  | 0
9g | Domodelacija historičnega ometa do zdrave podlage. Pred nanašanjem ometa obšivanje obstoječih robov odprtih zaplat s podložno malto, malta identična originalu po razultatu naravoslovne analize, obrizg, podložni in finalni omet teranova (obdelava glede na original, prilagajanje staro-novo), upoštevati rezultate naravoslovne analize 2010, 2016. | m2 | 7 |  | 0
9h | Apneni fasadni belež, redek lazurni, 2x ročno s čopičem , po predhodnih vzorcih in potrditvi ZVKDS | m2 | 42.4 |  | 0
| ELEMENTI NA FASADI IN IZVEN OBJEKTA |  |  |  | 0
VIII | ELEMENTI V OBJEKTU
1a | Dokumentiranje stanja spomenika pred, med in po posegu z izdelavo poročila. | m2 | 10 |  | 0
1b | TLAK in OBROBA (COKEL), teraco |  |  |  | 0
1b1 | Odstranjevanje oblog z vodno paro (destilirana voda, maks. 5 Bar) in mehkimi sinetičnimi krtačami, lahko tudi v kombinaciji z blagim čistilom, ki ne poškoduje površine (predhodno se izvede sonde čiščenja, ki jih potrdi pristojna strokovna služba ZVKDS OE Ljubljana). Močno bazičnih čistil in kislin se ne uporablja. | m2 | 4 |  | 0
1b2 | Odstranjevanje sekundarnih oblog z drobnim orodjem (s skalpeli in drugim drobnim orodjem). | m2 | 2 |  | 0
1b3 | Odstranjevanje madežev, rje oziroma bakrenega zatoka s kemičnimi sredstvi (namenska sredstva za odstranjevanje različnih madežev, rje oziroma bakrenega zatoka, ki ne poškodujejo površine, predhodno se izvede sonde čiščenja, ki jih pred začetkom del potrdi pristojna strokovna služba ZVKDS OE Ljubljana). Upoštevati je potrebno navodila proizvajalca o nevtralizaciji kemičnih sredstev (ponavadi npr. temeljito spiranje s čisto vodo, oziroma po navodilih!). | m2 | 2 |  | 0
1b4 | Domodelacija poškodb z ustrezno malto (siv cement in ustrezen agregat: velikost, oblika in barva zrn agregata mora biti enaka kot pri originalu. Razmerje med vezivom in agregatom mora biti enako kot pri originalu. Površinska obdelava mora biti enaka kot pri originalu), izvedejo se vzorčni primeri, ki jih predhodno potrdi ZVKDS OE Ljubljana. | m2 | 1 |  | 0
1b5 | Zapolnjevanje stikov z ustrezno malto, ki je po videzu enaka originalni. Pred začetkom del se naredi vzorec malte, ki ga predhodno potrdi pristojna strokovna služba ZVKDS OE Ljubljana. Malto iz dotrajanih stikov se predhodno mehansko odstrani z drobnim orodjem (skalpeli, dleta, kladivca). | m | 16 |  | 0
1c | NOTRANJI OMETI |  |  |  | 0
1c1 | Sondiranje barvnih plasti stropa | m2 | 0.5 |  | 0
1c2 | Odstranjevanje recentnih opleskov do stabilne podlage. Odstranjevanje slabih delov ometa ter ostankov popravil. Odstranjevanje samo slabega ometa do trdne podlage oz. zidu. Mesta odbijanja ometa predhodno zarisati in zarezati s kotno rezilko, zelo zahtevno | m2 | 48.7 |  | 0
1c3 | Domodelacija poškodb in notranjega ometa grobe finalne površine. Pred nanašanjem ometa obšivanje obstoječih robov odprtih zaplat s podložno malto, apnena malta s predhodno pripravo peska, obrizg, podložni in finalni omet (obdelava glede na original, prilagajanje staro-novo). | m2 | 5 |  | 0
1c4 | Predhodno struganje neravnin med plastmi ali grobo izvedenih ometov, kitanje in domodelacija manjših razpok, z vsemi postopki predpriprave na oplesk | m2 | 10 |  | 0
1c5 | Apneni oplesk, barvni odtenek po določitvi sondaž, 3x ročno s čopičem, po predhodno izvedenih vzorcih na objektu in potrditvi ZVKDS | m2 | 48.7 |  | 0
| ELEMENTI V OBJEKTU SKUPAJ: |  |  |  | 0
B | DELA IZVEN RAZPISA
I. | ELEMENTI NA FASADI IN IZVEN OBJEKTA
1 | ZNAMENJE OB SV. KRIŠTOFU |  |  |  | 0
1a | Odstranjevanje oblog z vodno paro (destilirana voda, maks. 5 Bar) in mehkimi sinetičnimi krtačami, lahko tudi v kombinaciji z blagim čistilom, ki ne poškoduje površine (predhodno se izvede sonde čiščenja, ki jih potrdi pristojna strokovna služba ZVKDS OE Ljubljana). Močno bazičnih čistil in kislin se ne uporablja. | m2 | 10.8 |  | 0
1b | Odstranjevanje sekundarnih oblog z drobnim orodjem (s skalpeli in drugim drobnim orodjem). | m2 | 5 |  | 0
1c | Odstranjevanje bioloških dejavnikov propadanja z ustreznim biocidno/fungicidno/algicidnim sredsvom, ki je preiskušen na spomenikih in ne poškoduje površine (predhodno se izvede sonde čiščenja, ki jih potrdi pristojna strokovna služba ZVKDS OE Ljubljana). | m2 | 4 |  | 0
1d | Odstranjevanje madežev in rje s kemičnimi sredstvi (namenska sredstva za odstranjevanje različnih madežev in rje, ki ne poškodujejo površine, predhodno se izvede sonde čiščenja, ki jih pred začetkom del potrdi pristojna strokovna služba ZVKDS OE Ljubljana). Upoštevati je potrebno navodila proizvajalca o nevtralizaciji kemičnih sredstev (ponavadi npr. temeljito spiranje s čisto vodo, oziroma po navodilih!). | m2 | 0.5 |  | 0
1e | Sanacija razpok z ustrezno kompatibilno malto, ki je po sestavi in teksturi sorodna originalu, po predhodni potrditvi ZVKDS OE Ljubljana. | m | 3 |  | 0
1f | Domodelacija poškodb z namensko nadomestno malto za dopolnjevanje kamna preiskušeno na spomenikih ali malto, ki je po videzu in sestavi sorodna naravnemu kamnu in nima kvarnih vplivov na kamen, kot npr. apneno peščena malta z ustreznim agregatom oziroma dodatkom obstojnih pigmentov. | m2 | 1 |  | 0
1g | Zapolnjevanje stikov z ustrezno malto, ki je po videzu enaka originalni. Pred začetkom del se naredi vzorec malte, ki ga predhodno potrdi pristojna strokovna služba ZVKDS OE Ljubljana. Malto iz dotrajanih stikov se predhodno mehansko odstrani z drobnim orodjem (skalpeli, dleta, kladivca). | m | 5 |  | 0
| ELEMENTI NA FASADI IN IZVEN OBJEKTA |  |  |  | 0
II. | ELEMENTI V OBJEKTU
1a | KATAFALK črn kamen |  |  |  | 0
1a1 | Odstranjevanje oblog z vodno paro (destilirana voda, maks. 5 Bar) in mehkimi sinetičnimi krtačami, lahko tudi v kombinaciji z blagim čistilom, ki ne poškoduje površine (predhodno se izvede sonde čiščenja, ki jih potrdi pristojna strokovna služba ZVKDS OE Ljubljana). Močno bazičnih čistil in kislin se ne uporablja. | m2 | 3.6 |  | 0
1a2 | Odstranjevanje madežev, rje oziroma bakrenega zatoka s kemičnimi sredstvi (namenska sredstva za odstranjevanje različnih madežev, rje oziroma bakrenega zatoka, ki ne poškodujejo površine, predhodno se izvede sonde čiščenja, ki jih pred začetkom del potrdi pristojna strokovna služba ZVKDS OE Ljubljana). Upoštevati je potrebno navodila proizvajalca o nevtralizaciji kemičnih sredstev (ponavadi npr. temeljito spiranje s čisto vodo, oziroma po navodilih!). | m2 | 2 |  | 0
1a3 | Domodelacija poškodb z namensko nadomestno malto za dopolnjevanje kamna preiskušeno na spomenikih ali malto, ki je po videzu in sestavi sorodna naravnemu kamnu in nima kvarnih vplivov na kamen, kot npr. apneno peščena malta z ustreznim agregatom oziroma dodatkom obstojnih pigmentov. | m2 | 1 |  | 0
1a4 | Konserviranje kovinskih elementov v stiku s kamnom: premazovanje korodiranih elementov s polimerom za pretvorbo rje. | kos | 4 |  | 0
1a5 | Zapolnjevanje stikov z ustrezno malto, ki je po videzu enaka originalni. Pred začetkom del se naredi vzorec malte, ki ga predhodno potrdi pristojna strokovna služba ZVKDS OE Ljubljana. Malto iz dotrajanih stikov se predhodno mehansko odstrani z drobnim orodjem (skalpeli, dleta, kladivca). | m | 6 |  | 0
1b | KROPILNIK teraco |  |  |  | 0
1b1 | Odstranjevanje oblog z vodno paro (destilirana voda, maks. 5 Bar) in mehkimi sinetičnimi krtačami, lahko tudi v kombinaciji z blagim čistilom, ki ne poškoduje površine (predhodno se izvede sonde čiščenja, ki jih potrdi pristojna strokovna služba ZVKDS OE Ljubljana). Močno bazičnih čistil in kislin se ne uporablja. | m2 | 0.7 |  | 0
1b2 | Odstranjevanje sekundarnih oblog z drobnim orodjem (s skalpeli in drugim drobnim orodjem). | m2 | 0.7 |  | 0
1b3 | Domodelacija poškodb z ustrezno malto (siv cement in ustrezen agregat: velikost, oblika in barva zrn agregata mora biti enaka kot pri originalu. Razmerje med vezivom in agregatom mora biti enako kot pri originalu. Površinska obdelava mora biti enaka kot pri originalu), izvedejo se vzorčni primeri, ki jih predhodno potrdi ZVKDS OE Ljubljana. | m2 | 1 |  | 0
1c | PODSTAVEK, teraco |  |  |  | 0
1c1 | Odstranjevanje oblog z vodno paro (destilirana voda, maks. 5 Bar) in mehkimi sinetičnimi krtačami, lahko tudi v kombinaciji z blagim čistilom, ki ne poškoduje površine (predhodno se izvede sonde čiščenja, ki jih potrdi pristojna strokovna služba ZVKDS OE Ljubljana). Močno bazičnih čistil in kislin se ne uporablja. | m2 | 0.2 |  | 0
1c2 | Odstranjevanje sekundarnih oblog z drobnim orodjem (s skalpeli in drugim drobnim orodjem). | m2 | 0.2 |  | 0
1d | RELIEF KRIŽANEGA kamen, kovina, štuk, pozlata |  |  |  | 0
1d1 | Odstranjevanje oblog s kamna z vodno paro (destilirana voda, maks. 5 Bar) in mehkimi sinetičnimi krtačami, lahko tudi v kombinaciji z blagim čistilom, ki ne poškoduje površine (predhodno se izvede sonde čiščenja, ki jih potrdi pristojna strokovna služba ZVKDS OE Ljubljana). Močno bazičnih čistil in kislin se ne uporablja. Ko se izvaja posege na kamnu je potrebo zaščititi pozlačene glavice putov. | m2 | 3.5 |  | 0
1d2 | Odstranjevanje sekundarnih oblog z drobnim orodjem (s tamponi vate in destilirano vodo oziroma blagimi čistili, ki ne poškodujejo površine, skalpeli ter drugim drobnim orodjem). | m2 | 2 |  | 0
1d3 | Sanacija razpok z ustrezno kompatibilno malto, ki je po sestavi in teksturi enaka originalu, po predhodni potrditvi ZVKDS OE Ljubljana. | m | 3 |  | 0
1d4 | Konserviranje kovinskih elementov v stiku s kamnom-bakreni gumbi/vijaki ob straneh. | kos | 13 |  | 0
1d5 | Domodelacija poškodb z namensko nadomestno malto za dopolnjevanje kamna preiskušeno na spomenikih ali malto, ki je po videzu in sestavi sorodna naravnemu kamnu in nima kvarnih vplivov na kamen, kot npr. apneno peščena malta z ustreznim agregatom oziroma dodatkom obstojnih pigmentov. | m2 | 0.5 |  | 0
1d6 | Domodelacija poškodb z ustrezno štuk maso ( površina mora biti po sestavi površinski obdelavi enaka kot original), po predhodni potrditvi ZVKDS OE Ljubljana. | m2 | 0.5 |  | 0
1d7 | Utrjevanje z ustreznim kompatibilnim utrjevalcem, ki je preiskušen na spomenikih in ne vsebuje oziroma ne proizvaja za omet škodljivih snovi in ne spreminja prvotnega videza ometa (kot npr. utrjevalci na osnovi nano apna). Predhodno se izdela vzorčno polje, ki ga potrdi ZVKDS OE Ljubljana. | m2 | 4 |  | 0
1d8 | Retuša pozlate | m2 | 2 |  | 0
1d9 | Zapolnjevanje stikov z ustrezno malto, ki je po videzu enaka originalni. Pred začetkom del se naredi vzorec malte, ki ga predhodno potrdi pristojna strokovna služba ZVKDS OE Ljubljana. Malto iz dotrajanih stikov se predhodno mehansko odstrani z drobnim orodjem (skalpeli, dleta, kladivca). | m | 5 |  | 0
1e | ROZETA LESTENCA štuk |  |  |  | 0
1e1 | Mehansko odstranjevanje sekundarnih plasti z drobnim orodjem (skalpeli, lopatice, dleta) in finimi brusnimi papirji različnih granulacij. Pri tem mora ostati površina štuk mase nepoškodovana, z vsemi robovi in detajli. | m2 | 0.2 |  | 0
1e2 | Utrjevanje z ustreznim kompatibilnim utrjevalcem, ki je preiskušen na spomenikih in ne vsebuje oziroma ne proizvaja za omet škodljivih snovi in ne spreminja prvotnega videza ometa (kot npr. utrjevalci na osnovi nano apna). Predhodno se izdela vzorčno polje, ki ga potrdi pristojna strokovna služba, ZVKDS OE Ljubljana. | m2 | 0.2 |  | 0
1e3 | Domodelacija poškodb z ustrezno štuk maso ( površina mora biti po sestavi površinski obdelavi enaka kot original), po predhodni potrditvi ZVKDS OE Ljubljana. | m2 | 0.1 |  | 0
1e4 | Sanacija razpok z ustrezno kompatibilno malto, ki je po sestavi in teksturi enaka originalu, po predhodni potrditvi ZVKDS OE Ljubljana. | m | 0.5 |  | 0
1e5 | Barvanje ročno v treh slojih z apneno barvo in z ustrezno predpripravo površine po predhodni potrditvi vzorčne pole s strani pristojne strokovne službe ZVKDS OE Ljubljana. | m2 | 0.2 |  | 0
1f | LESTENEC medenina |  |  |  | 0
1f1 | Demontaža lestenca | kos | 1 |  | 0
1f2 | Odstranjevanje površinskih nečistoč z mehkimi krpami ali filci brez uporabe vode ali agresivnih kemičnih sredstev ter odstranjevanje oblog (vosek, lak) z ustreznim kemičnim sredstvom v kombinaciji z drobnim orodjem, po predhodno izvedenih prizkusih in potrditvi ZVKDS OE Ljubljana. | m2 | 2 |  | 0
1f3 | Konserviranje kovinskih elementov: poliranje medenine z ustreznim sredstvom (s polirno vatico, krpicami in polirno pasto) po predhodno izvedenih preizkusih in potrditvi ZVKDS OE Ljubljana. Površino se po poliranju očisti z demineralizirano vodo z dodatkom nevtralnega detergenta. | kos | 1 |  | 0
1f4 | Montaža lestenca | kos | 1 |  | 0
1g | DRŽALA, 4 kos medenina |  |  |  | 0
1g1 | Odstranjevanje kovinskih tujkov. | kos | 4 |  | 0
1g2 | Domodelacija poškodb z ustrezno malto, npr iz apna NHL in drobljene opeke, z namenskimi mavčnimi masami ali keramičnim prahom, akrilnim vezivom in ustreznimi pigmenti. Predhodno se izdela vzorčno polje, ki ga potrdi pristojna strokovna služba, ZVKDS OE Ljubljana. | m2 | 0.8 |  | 0
1h | KOVINSKE VGRAJENE OMARICE |  |  |  | 0
1h1 | Konserviranje kovinskih elementov: Odstranjevanje sekundarnih plasti z vratc, protikorozijska zaščita in barvanje z ustrezno temeljno in pokrivno barvo za kovino, po predhodni potrditvi ZVKDS OE Ljubljana. | koe | 1 |  | 0
| ELEMENTI V OBJEKTU SKUPAJ: |  |  |  | 0
III. | ELEKTRO INSTALACIJE
1 | Demontaža obstoječih stikal in vtičnic in odvoz na deponijo | kpl | 1 | 0 | 0
2 | Pregled obstoječih kabelskih povezav, če je možno in so obstoječi kabli v slabem stanju je potrebana zamenjava kablov |  |  |  | 0
| NYM-J 3x2,5mm2 | m | 35 | 0 | 0
| NYM-J 3x1,5mm2 | m | 56 | 0 | 0
3 | Vgradna stikala v retro stilu, bakelitna ali porcelanasta izvedba v črni ali beli barvi (po dogovoru z arhitektom) stikala višjega kvalitetnega razreda |  |  |  | 0
| Navadno stikalo 230V, 16A, 50Hz vgradnja v podometno dozo fi 60mm, vgraditev nove P/O doze | kos | 2 | 0 | 0
4 | Podometna vtičnica v retro stilu, bakelitna izvedba v beli ali črni barvi (po dogovoru z arhitektom) vtičnice višjega kvalitetnega razreda, vgradnja v podometno dozo fi 60mm |  |  |  | 0
| Šuko vtičnica 230V, 16A, 50Hz | kos | 3 | 0 | 0
5 | Pregled in sanacija obstoječega lestenca, po potrebi zamenjava grla žarnica, namestitev novih žarnicE27 z filamensko nitko 7W barva svetlobe 2700K |  |  |  | 0
| lestenec z 6 žarnicami | kpl | 1 | 0 | 0
6 | Zamenjava obstoječih svetil (bučke) z novimi skupaj z sijalko (dobava in montaža) |  |  |  | 0
| enakovredno kot: Artemide DIOSCURI 14 STENSKA BELA 6W LED E14 | kpl | 3 | 0 | 0
7 | Predelava obstoječe razdelilne omarice : |  |  |  | 0
| odklop in demontaža obstoječe vgrajene opreme | kpl | 1 |  | 0
| čiščenje vseh kovinskih delov omarice, zaščita omarice z novo temeljno barvo in končno barvo, Ral barve se določi pred izvedbo na objektu | kpl | 1 |  | 0
| namestitev nove ključavnice z novimi ključi | kpl | 1 |  | 0
| namestitev nove zbiralnice N in Pe | kpl | 1 |  | 0
| namestitev novih VS sponk za priklop dovodnega in odvodnega kabla 5x6mm2 in žice za priklop glavnega stikala | kos | 3 |  | 0
| namestitev DIN letve za montažo opreme 20cm | kos | 1 |  | 0
| glavno stikalo z diferenčno zaščito 25/0,03A 2P | kos | 1 |  | 0
| inštalacijski odklopnik C16A 6kA | kos | 2 |  | 0
| inštalacijski odklopnik C10A 6kA | kos | 2 |  | 0
| namestitev zaščitnih pokrovov v omarici | kpl | 1 |  | 0
| namestirev vseh oznak na omarico | kpl | 1 |  | 0
| Skupaj predelava razdelilne omarice v vežici | kpl | 1 | 0 | 0
8 | Izvedba meritev električnih inštalacij v objektu in izdelava poročila | kpl | 1 | 0 | 0
9 | Zamenjava IR senzorja protivlomne inštalacije z novim bolj elegantne oblike in ustrezne barve po dogovoru z arhitektom pred izvedbo | kpl | 1 |  | 0
| ELEKTRO INSTALACIJE SKUPAJ: |  |  |  | 0

## Sv.Frančišek Sv.Andrej
Vežici Sv. Frančišek in Sv. Andrej
A | DELA PO RAZPISU
I. | PRIPRAVLJALNA DELA |  |  |  | 0
II. | RUŠITVENA, ODSTRANITVENA IN ZEMELJSKA DELA |  |  |  | 0
III. | ZIDARSKA IN GRADBENA DELA |  |  |  | 0
IV. | SANACIJA VLAGE |  |  |  | 0
V. | MIZARSKA DELA |  |  |  | 0
VI. | KROVSKA IN KLEPARSKA DELA |  |  |  | 0
VII. | ELEMENTI NA FASADI IN IZVEN OBJEKTA |  |  |  | 0
VIII. | ELEMENTI V OBJEKTU |  |  |  | 0
A | skupaj dela po razpisu brez DDV: |  |  |  | 0
B | DELA IZVEN RAZPISA
I. | ELEMENTI NA FASADI IN IZVEN OBJEKTA |  |  |  | 0
II. | ELEMENTI V OBJEKTU |  |  |  | 0
III. | ELEKTRO INSTALACIJE |  |  |  | 0
B | skupaj dela izven razpisa brez DDV: |  |  |  | 0
Splošne opombe:
V cenah vseh postavk je potrebno zajeti vse za gotove montirane in finalno obdelane izdelke oziroma vgrajene materiale, z vsemi transporti in prenosi, osnovnim in pomožnim materialom
Za vse izdelane elemente in površinske obdelave je potrebno dostaviti vzorce obdelav, vzorčne kose in delavniške načrte ter načrte vgradnje in zanje pridobiti pisno potrditev projektanta in predstavnika ZVKDS, pred izvedbo le teh.
Dela je treba izvajati po določilih veljavnih tehničnih predpisov in normativov in skladno z obveznimi standardi.
V primeru da posamezne postavke v popisu ne zajemajo celotnega opisa potrebnega za funkcionalno dokončanje dela, mora ponudnik izvedbo le tega vključiti v ceno na enoto!
A | DELA PO RAZPISU
I. | PRIPRAVLJALNA DELA
1 | Izvedba ureditve gradbišča, gradbiščna ograja, označbe, zaščit površina, zaščita prehodov, ureditev prostorov za delavce in ustrezne deponije, vse po varnostnem načrtu, ki ga dostavi naročnik in je sestavni del razpisne dokumentacije ter po dogovoru z naročnikom in ZVKDS. | kpl | 1 |  | 0
| Dela se bodo izvajala na območju poslovilnih vežic – Vrt vseh svetih – Plečnikove Žale. |  |  |  | 0
| Objekti tlorisne dimenzije cca 4x9m, 3x2m in 4x6m , višine do 6m |  |  |  | 0
2 | Zaščita vseh elementov ovoja objekta in zunanje ureditve (stavbno pohištvo, teraco in betonski elementi elementi stavbe, fasade, pločevinasti elementi streh, tlaki ob objektu...) v času izvajanja del z odstranitvijo le te skupaj z odpadki in odvozom na stalno deponijo, s plačilom takse. | kpl | 1 |  | 0
| Objekti tlorisne dimenzije cca 4x9m, 3x2m in 4x6m , višine do 6m |  |  |  | 0
3 | Odri. Vsi odri se postavljajo brez vpenjanja oz opiranja na objekte in tlake vežic. |  |  |  | 0
3a | Postavitev fasadnih odrov, za celotni čas gradnje, z vsemi eventualno potrebnimi prestavitvami, podiranji in ponovnimi postavitvami odrov. | kpl | 1 |  | 0
| Objekti tlorisne dimenzije cca 4x9m, 3x2m in 4x6m , višine do 6m |  |  |  | 0
3b | Pomični delovni odri. |  |  |  | 0
| Objekti tlorisne dimenzije cca 4x9m, 3x2m in 4x6m , višine do 6m | kpl | 1 |  | 0
4 | Začasne lesene zapore odprtin na lokaciji odstranjenih kril oken in vrat za čas obnove, z zaklepanjem s ključavnico. |  |  |  | 0
4a | velikosti do 1m2. | kos | 7 |  | 0
4b | velikosti do 3m2. | kos | 2 |  | 0
| PRIPRAVLJALNA DELA SKUPAJ: |  |  |  | 0
II. | RUŠITVENA, ODSTRANITVENA IN ZEMELJSKA DELA
OP: | V ceni vseh postavk zajeti vsa pomožna dela, vsa zavarovanja rušitev, ves osnovni in pomožni material ter vse prenose in odvoze na stalno deponijo s plačilom takse, razen elementov ki se deponirajo – po opisih v postavkah.
Vse odstranitve in demontaže se izvaja po predhodnem skupnem ogledu stanja na gradbišču (projektant, ZVKDS, nadzor in izvajalec) in vpisu v gradbeni dnevnik.
1 | Rušitve in odstranitve |  |  |  | 0
1a | Odstranitev dotrajane in neustrezne drobne in instalacijske opreme, z vsem pritrdilnim materialom. Osnovne površine (leseni elementi, ometi, kamen...) se ne smejo poškodovati. |  |  |  | 0
1a1 | stikala, vtičnice | kos | 15 |  | 0
1a2 | napisne tablice, označbe... | kos | 4 |  | 0
1a3 | drobna oprema | kos | 10 |  | 0
1a4 | instalacijski material | kpl | 2 |  | 0
1b | Odstranitev talnih betonskih plošč. | m2 | 10 |  | 0
2 | Zemeljska dela |  |  |  | 0
2a | Površinski odkop peščene površine in nasutja, v debelini do 30cm, z odvozom na stalno deponijo, s plačilom takse v deponiji. | m3 | 15 |  | 0
2b | Izkop jarka za izvedbo drenažnega nasutja ob objektu. |  |  |  | 0
2b1 | ročni - ocena 20% | m3 | 5 |  | 0
2b2 | strojni - ocena 80% | m3 | 18 |  | 0
2c | Dobava in vgradnja drenažnega materiala ob objektu. | m3 | 22 |  | 0
2d | Dobava in vgradna gramoznega tampona, v debelini do 30cm, z utrjevanjem do predpisane trdnosti za pohodne površine. | m3 | 15 |  | 0
2e | Dobava in vgrajevanje peščene pohodne površine, s planiranjem in niveliranjem na projektirane višine. Drobljenec 4-12mm, utrjen do predpisane trdnosti v debelini 10cm, oz po navodilih ZVKDS. | m2 | 60 |  | 0
3 | Izvedba drenažnih pasov okoli objekta. |  |  |  | 0
3a | dobava in vgardnja alu razmejitvenega profila 1,2/100mm med zelenico in peščenim pasom okoli objekta. Profil vgrajen v točkovne temelje, ki jih je zajeti v ceni. | m1 | 50 |  | 0
3b | dobava in vgardnja pešenega pasu frakcije 4-8mm, debeline do 5cm, pas širine cca 50cm. | m2 | 25 |  | 0
4 | Razne rušitve in odstranitve, obračun po dejanskem stanju, potrjenem v gradbeni knjigi. - ocena |  |  |  | 0
5a | ur PK | ur | 10 |  | 0
5b | ur KV | ur | 5 |  | 0
6 | Razna dodatna in nepredvidena dela. Ocena. |  | 10% | 0 | 0
| RUŠITVENA, ODSTRANITVENA IN ZEMELJSKA DELA SKUPAJ: |  |  |  | 0
III. | ZIDARSKA IN GRADBENA DELA
1 | Vzidava raznih manjših elementov: konzol, držal, pritrdilnega materiala…Ocena | kos | 10 |  | 0
2 | Permanentno redno čiščenje in finalno čiščenje celotnega objekta po končanju vseh del. (obloge, tlaki, leseni izdelki, stekla...) Čiščenje po natančnih navodilih ZVKDS. | kpl | 1 |  | 0
| Objekti tlorisne dimenzije cca 4x9m, 3x2m in 4x6m , višine do 6m |  |  |  | 0
3 | Zidarska pomoč inštalaterjem in obrtnikom |  |  |  | 0
3a | PK | ur | 10 |  | 0
3b | KV | ur | 5 |  | 0
4 | Izvedba novih ometov. Obseg in tehnologija po potrditvi ZVKDS. |  |  |  | 0
4a | ometi sten |  |  |  | 0
4a1 | Lokalne odstranitve vseh slojev ometov, z odvozom na stalno deponijo, s plačilom takse. Ocena 10%. | m2 | 15 |  | 0
Vse odstranitve in demontaže se izvaja po predhodnem skupnem ogledu stanja na gradbišču (projektant, ZVKDS, nadzor in izvajalec) in vpisu v gradbeni dnevnik.
4a2 | Izvedba novih ometov, z ustrezno pripravo podlage. 10% | m2 | 15 |  | 0
| Grobi in fini omet v identični sestavi kot original (bel drobljenec, bel cement, apno). |  |  |  | 0
5 | Izdelava talnih betonskih pohodnih plošč. Plošče v enakem materialu, dimenzijah, barvi in enaki končni obdelavi kot original (cement in prod cca 5mm-20mm), po predhodno potrjenem vzorcu s strani ZVKDS. Plošče debeline 6-8cm
5a | izvedba nove betonske podlage, na utrjeno površino. | m2 | 10 |  | 0
| 10cm podložni beton |  |  |  | 0
5b | izvedba plošč | m2 | 10 |  | 0
6 | Razna dodatna in nepredvidena dela. Ocena. |  | 10% | 0 | 0
| ZIDARSKA IN GRADBENA DELA SKUPAJ: |  |  |  | 0
IV. | SANACIJA VLAGE
1 | Izvedba vertikalne HI na obodne temelje objektov.
1a | Pazljivi izkop ob objektih za izvedbo HI, v globinah do 1m, z odvozom na stalno deponijo, s plačilom takse v deponiji. | m3 | 50 |  | 0
1b | Izvedba drenaž |  |  |  | 0
1b1 | drenažna cev fi 125mm, z betonsko posteljico, voalnim ovitjem in ustreznim obstjem, s priklopom na ponikovalnice. | m1 | 50 |  | 0
1b2 | Nabava, dobava in vgradnja jaška drenaže iz betonske cevi premera Ø600mm, (po detajlu iz načrta) z betoniranjem pete peskolova z vodotesnim betonom C 16/20, globina požiralnika 0,8 m. Dobava in montaža pokrova. | kos | 6 |  | 0
1c | Zasip z dobavo in vgradnjo drenažnega materiala | m3 | 50 |  | 0
1d | Izravnava površine obstoječih temeljev – zidarsko krpanje in dobetoniranje v debelinah do 5cm. | m2 | 50 |  | 0
1e | naprava sistemske HI na cementni osnovi. | m2 | 50 |  | 0
| SANACIJA VLAGE SKUPAJ: |  |  |  | 0
V | MIZARSKA DELA
| Obnova obstoječega stavbnega pohištva, po natančnih navodilih ZVKDS ki so sestavni del razpisne dokumentacije (PODROBNEJŠA NAVODILA ZA IZVEDBO gradbenih in obrtniških ter konservatorsko-restavratorskih del za arhitekturne spomenike Jožeta Plečnik, marec 2017) |  |  |  | 0
| Ob demontaži elementov je le ta ustrezno evidentirati za ponovno montažo na prvotno lokacijo. Demontaža pločevinastih oblog po predhodni potrditvi ZVKDS. |  |  |  | 0
| Izvajalec mora pred začetkom del predložiti tehnične liste za vse materiale, predvidene za uporabo, pristojni službi ZVKDS OE Ljubljana. Zatečeno stanje pred posegom, vse postopke dela in stanje po posegu je potrebno fotodokumentirati. Po opravljenih posegih mora izvajalec naročniku in ZVKDS OE Ljubljana dostaviti poročilo o izvedenih konservatorsko - restavratorskih delih. |  |  |  | 0
| Vse odstranitve in demontaže se izvaja po predhodnem skupnem ogledu stanja na gradbišču (projektant, ZVKDS, nadzor in izvajalec) in vpisu v gradbeni dnevnik. |  |  |  | 0
1 | Obnova vrat. Krilo se obnavlja v delavnici (z demontažo in ponovno montažo), podboj na licu mesta. |  |  |  | 0
| Enokrilna vrata v leseni polkrožni steni dim cca 250/330cm, polkrožni vrh - Sv.Andrej |  |  |  | 0
1a | Obnova obstoječega okovja in elementov oz dobava in montaža novega okovja oz izdelava enakega izgleda in kvalitete kot obstoječe. Varianta izvedbe se definira na licu mesta, po potrditvi s strani ZVKDS in projektanta. V primeru obnove je upoštevati: Demontažo medeninastih in jeklenih elementov: kljuka, ključavnice, nasadila, pločevinasta bakrena obloga, čiščenje, poliranje ter ponovna montaža le teh po obnovi vrat, po natančnih navodilih ZVKDS. |  |  |  | 0
1a1 | varianta I. Novo | kpl | 1 |  | 0
1a2 | varianta II. Obnova (ponudnik navede le ceno po enoti brez zmnožka) | kpl | 1
1b | Mizarsko popravilo lesenih elementov. Zamenjava poškodovanih in trhlih elementov, z materialom enakim obstoječemu v profilaciji po posnetku obstoječih. Ocena 25% okvirjev in profilov. | kpl | 1 |  | 0
1c | Površinska obdelava lesenih elementov krila in podboja. |  |  |  | 0
1c1 | Odstranitev vseh slojev premazov, na način, ki ne poškodujejo površine lesa, npr. odstranjevanje s parnim čistilnikom, dovoljeno je le ročno brušenje v smeri letnic. | kpl | 1 |  | 0
1c2 | Impregnacija – premaz lesenih elementov na osnovi mešanic olj in voskov, po potrjenem vzorcu s strani ZVKDS. | kpl | 1 |  | 0
1d | Površinska obdelava kovinskih elementov krila in podboja. |  |  |  | 0
1d1 | Odstranitev vseh slojev premazov in oblog, na način, ki ne poškodujejo površine kovine, npr. odstranjevanje s parnim čistilnikom. | kpl | 1 |  | 0
1d2 | Impregnacija – brezbarvni premaz kovinskih elementov, po potrjenem vzorcu s strani ZVKDS. | kpl | 1 |  | 0
2 | Obnova vrat. Krilo se obnavlja v delavnici (z demontažo in ponovno montažo), podboj na licu mesta. |  |  |  | 0
2 | Enokrilna vrata dim cca 110/280cm, polkrožni vrh - Sv.Andrej |  |  |  | 0
2a | Obnova obstoječega okovja in elementov oz dobava in montaža novega okovja oz izdelava enakega izgleda in kvalitete kot obstoječe. Varianta izvedbe se definira na licu mesta, po potrditvi s strani ZVKDS in projektanta. V primeru obnove je upoštevati: Demontažo medeninastih in jeklenih elementov: kljuka, ključavnice, nasadila, pločevinasta bakrena obloga, čiščenje, poliranje ter ponovna montaža le teh po obnovi vrat, po natančnih navodilih ZVKDS. |  |  |  | 0
2a1 | varianta I. Novo | kpl | 1 |  | 0
2a2 | varianta II. Obnova (ponudnik navede le ceno po enoti brez zmnožka) | kpl | 1
2b | Mizarsko popravilo lesenih elementov. Zamenjava poškodovanih in trhlih elementov, z materialom enakim obstoječemu v profilaciji po posnetku obstoječih. Ocena 25% okvirjev in profilov. | kpl | 1 |  | 0
2c | Površinska obdelava lesenih elementov krila in podboja. |  |  |  | 0
2c1 | Odstranitev vseh slojev premazov, na način, ki ne poškodujejo površine lesa, npr. odstranjevanje s parnim čistilnikom, dovoljeno je le ročno brušenje v smeri letnic. | kpl | 1 |  | 0
2c2 | Impregnacija – premaz lesenih elementov na osnovi mešanic olj in voskov, po potrjenem vzorcu s strani ZVKDS. | kpl | 1 |  | 0
2d | Površinska obdelava kovinskih elementov krila in podboja. |  |  |  | 0
2d1 | Odstranitev vseh slojev premazov in oblog, na način, ki ne poškodujejo površine kovine, npr. odstranjevanje s parnim čistilnikom. | kpl | 1 |  | 0
2d2 | Impregnacija – brezbarvni premaz kovinskih elementov, po potrjenem vzorcu s strani ZVKDS. | kpl | 1 |  | 0
3 | Obnova oken. Krilo se obnavlja v delavnici (z demontažo in ponovno montažo), okvir na licu mesta. |  |  |  | 0
3a | polkrožno okno, 154x104cm - Sv.Frančišek |  |  |  | 0
3a1 | Obnova obstoječega okovja in elementov oz dobava in montaža novega okovja oz izdelava enakega izgleda in kvalitete kot obstoječe. Varianta izvedbe se definira na licu mesta, po potrditvi s strani ZVKDS in projektanta. V primeru obnove je upoštevati: Demontažo medeninastih in jeklenih elementov: kljuka, ključavnice, nasadila, pločevinasta bakrena obloga, čiščenje, poliranje ter ponovna montaža le teh po obnovi vrat, po natančnih navodilih ZVKDS. |  |  |  | 0
3a1a | varianta I. Novo | kpl | 4 |  | 0
3a1b | varianta II. Obnova (ponudnik navede le ceno po enoti brez zmnožka) | kpl | 4
3a2 | Mizarsko popravilo lesenih elementov. Zamenjava poškodovanih in trhlih elementov, z materialom enakim obstoječemu v profilaciji po posnetku obstoječih. Ocena 5% okvirjev in profilov. | kpl | 4 |  | 0
3a3 | Obnova zasteklitev oken |  |  |  | 0
3a3a | čiščenje stekel | kpl | 4 |  | 0
3a3b | menjava poškodovanih stekel ocena 25% | kpl | 4 |  | 0
3a3c | Obnova kitanja stekel, s steklarskim kitom. | kpl | 4 |  | 0
3a4 | Površinska obdelava lesenih elementov krila in okvirja. |  |  |  | 0
3a4a | Odstranitv vseh opleskov, do zdrave podlage, čiščenje elementov, na način, ki ne poškodujejo površine lesa, npr. odstranjevanje s parnim čistilnikom, dovoljeno je le ročno brušenje v smeri letnic. | kpl | 4 |  | 0
3a4b | Impregnacija – premaz lesenih elementov na osnovi mešanic olj in voskov, po potrjenem vzorcu s strani ZVKDS. | kpl | 4 |  | 0
3a4c | Oplesk s pokrivno oljno barvo, ročno, z ustrezno pripravo podlage in ustreznimi sloji, v kvaliteti in barvi po potrjenem vzorcu s strani ZVKDS. | kpl | 4 |  | 0
3b | polkrožno okno, 166x97cm - Sv.Andrej |  |  |  | 0
3b1 | Obnova obstoječega okovja in elementov oz dobava in montaža novega okovja oz izdelava enakega izgleda in kvalitete kot obstoječe. Varianta izvedbe se definira na licu mesta, po potrditvi s strani ZVKDS in projektanta. V primeru obnove je upoštevati: Demontažo medeninastih in jeklenih elementov: kljuka, ključavnice, nasadila, pločevinasta bakrena obloga, čiščenje, poliranje ter ponovna montaža le teh po obnovi vrat, po natančnih navodilih ZVKDS. |  |  |  | 0
3b1a | varianta I. Novo | kpl | 4 |  | 0
3b1b | varianta II. Obnova (ponudnik navede le ceno po enoti brez zmnožka) | kpl | 4
3b2 | Mizarsko popravilo lesenih elementov. Zamenjava poškodovanih in trhlih elementov, z materialom enakim obstoječemu v profilaciji po posnetku obstoječih. Ocena 5% okvirjev in profilov. | kpl | 4 |  | 0
3b3 | Obnova zasteklitev oken |  |  |  | 0
3a3a | čiščenje stekel | kpl | 4 |  | 0
3b3b | menjava poškodovanih stekel ocena 25% | kpl | 4 |  | 0
3b3c | Obnova kitanja stekel, s steklarskim kitom. | kpl | 4 |  | 0
3b4 | Površinska obdelava lesenih elementov krila in okvirja. |  |  |  | 0
3b4a | Odstranitv vseh opleskov, do zdrave podlage, čiščenje elementov, na način, ki ne poškodujejo površine lesa, npr. odstranjevanje s parnim čistilnikom, dovoljeno je le ročno brušenje v smeri letnic. | kpl | 4 |  | 0
3b4b | Impregnacija – premaz lesenih elementov na osnovi mešanic olj in voskov, po potrjenem vzorcu s strani ZVKDS. | kpl | 4 |  | 0
3b4c | Oplesk s pokrivno oljno barvo, ročno, z ustrezno pripravo podlage in ustreznimi sloji, v kvaliteti in barvi po potrjenem vzorcu s strani ZVKDS. | kpl | 4 |  | 0
4 | Obnova lesenih ostrešij in profiliranih stropov z nosilci – obnova na licu mesta. Podane tlorisne površine stropov. |  |  |  | 0
4a | Sv. Frančišek - ravni strop |  |  |  | 0
4a1 | Čiščenje površine in odstranitev vseh opleskov, na način, ki ne poškodujejo površine lesa | m2 | 13 |  | 0
4a2 | Impregnacija – premaz lesenih elementov na osnovi mešanic olj in voskov oz pokrivnih barv, po potrjenem vzorcu s strani ZVKDS. | m2 | 13 |  | 0
4b | Predprostor Sv. Frančiška - ločni strop |  |  |  | 0
4b1 | Čiščenje površine in odstranitev vseh opleskov, na način, ki ne poškodujejo površine lesa | m2 | 6 |  | 0
4b2 | Impregnacija – premaz lesenih elementov na osnovi mešanic olj in voskov oz pokrivnih barv, po potrjenem vzorcu s strani ZVKDS. | m2 | 6 |  | 0
5 | Razna dodatna in nepredvidena dela. Ocena. |  | 10% | 0 | 0
| MIZARSKA DELA SKUPAJ: |  |  |  | 0
VI | KROVSKA IN KLEPARSKA DELA |  |  |  | 0
OP: | Izvajalec mora pred začetkom del predložiti tehnične liste za vse materiale, predvidene za uporabo, pristojni službi ZVKDS OE Ljubljana. Zatečeno stanje pred posegom, vse postopke dela in stanje po posegu je potrebno fotodokumentirati. Po opravljenih posegih mora izvajalec naročniku in ZVKDS OE Ljubljana dostaviti poročilo o izvedenih konservatorsko - restavratorskih delih. |  |  |  | 0
| Vse odstranitve in demontaže se izvaja po predhodnem skupnem ogledu stanja na gradbišču (projektant, ZVKDS, nadzor in izvajalec) in vpisu v gradbeni dnevnik. |  |  |  | 0
1 | Obnova bakrene strehe. Vsi novi elementi se izdelajo po natančnem posnetku obstoječih elementov, z izdelavo izvedbenih skic in vzorca elementa, kar potrdi ZVKDS. |  |  |  | 0
1a | streha Sv.Frančiška |  |  |  | 0
| Streha objekta dvokapnica v naklonih 5st, površine cca 21m2. |  |  |  | 0
1a1 | Pregled in evidentiranje vseh poškodb in manjkajočih elementov vseh pločevinastih izdelkov (bakrena kritina, obrobe, odkapi, odtoki...) | kpl | 1 |  | 0
1a2 | pazljiva odstranitev poškodovanih bakrenih elementov, na način da se ne poškodujejo sosednji elementi, z odprtjem zgibov, |  |  |  | 0
1a2a | kritina. Ocena | m2 | 2.5 |  | 0
1a2b | odkapi, obrobe... | m1 | 5 |  | 0
1a3c | žlebovi | m1 | 22 |  | 0
1a2d | odtoki | kos | 2 |  | 0
1a2e | odtočne cevi | m1 | 14 |  | 0
1a3 | nadomestitev manjkajočih elementov, v obdelavi, rastru in zbigih kot obstoječi. Baker patiniran, debeline 1mm. Vsi elementi izvedeni kot obstoječi oziroma kot elementi na že obnovljenih vežicah. (kolena segmentna - lotana, objemke…) |  |  |  | 0
1a3a | kritina. Ocena | m2 | 2.5 |  | 0
1a3b | odkapi, obrobe... | m1 | 5 |  | 0
1a3c | žlebovi | m1 | 22 |  | 0
1a3d | odtoki | kos | 2 |  | 0
1a3e | odtočne cevi | m1 | 11 |  | 0
1b | streha predprostora Sv.Frančiška |  |  |  | 0
| Streha objekta polkrožna, tlorisne površine cca 6m2, razvite površine cca 10m2. |  |  |  | 0
1b1 | Pregled in evidentiranje vseh poškodb in manjkajočih elementov vseh pločevinastih izdelkov (bakrena kritina, obrobe, odkapi, odtoki...) | kpl | 1 |  | 0
1b2 | pazljiva odstranitev poškodovanih bakrenih elementov, na način da se ne poškodujejo sosednji elementi, z odprtjem zgibov, |  |  |  | 0
1b2a | kritina. Ocena | m2 | 1 |  | 0
1b2b | odkapi, obrobe... | m1 | 2 |  | 0
1b2c | žlebovi | m1 | 5 |  | 0
1b2d | odtoki | kos | 2 |  | 0
1b2e | odtočne cevi | m1 | 10 |  | 0
1b3 | nadomestitev manjkajočih elementov, v obdelavi, rastru in zbigih kot obstoječi. Baker patiniran, debeline 1mm. Vsi elementi izvedeni kot obstoječi oziroma kot elementi na že obnovljenih vežicah. (kolena segmentna - lotana, objemke…) |  |  |  | 0
1b3a | kritina. Ocena | m2 | 1 |  | 0
1b3b | odkapi, obrobe... | m1 | 2 |  | 0
1b3c | žlebovi | m1 | 5 |  | 0
1b3d | odtoki | kos | 2 |  | 0
1b3e | odtočne cevi | m1 | 10 |  | 0
1c | streha Sv.Andreja |  |  |  | 0
| Streha objekta polkrožna, z ločnimi nosilci, tlorisne površine cca 34m2, razvite površine cca 65m2. |  |  |  | 0
1c1 | Pregled in evidentiranje vseh poškodb in manjkajočih elementov vseh pločevinastih izdelkov (bakrena kritina, obrobe, odkapi, odtoki...) | kpl | 1 |  | 0
1c2 | pazljiva odstranitev poškodovanih bakrenih elementov, na način da se ne poškodujejo sosednji elementi, z odprtjem zgibov, |  |  |  | 0
1c2a | kritina. Ocena | m2 | 5 |  | 0
1c2b | odkapi, obrobe... | m1 | 6 |  | 0
1c2c | žlebovi | m1 | 20 |  | 0
1c2d | odtoki | kos | 8 |  | 0
1c2e | odtočne cevi | m1 | 32 |  | 0
1c3 | nadomestitev manjkajočih elementov, v obdelavi, rastru in zbigih kot obstoječi. Baker patiniran, debeline 1mm. Vsi elementi izvedeni kot obstoječi oziroma kot elementi na že obnovljenih vežicah. (kolena segmentna - lotana, objemke…) |  |  |  | 0
1c3a | kritina. Ocena | m2 | 5 |  | 0
1c3b | odkapi, obrobe... | m1 | 6 |  | 0
1c2c | žlebovi | m1 | 20 |  | 0
1c3d | odtoki | kos | 8 |  | 0
1c3e | odtočne cevi | m1 | 32 |  | 0
2 | Razna dodatna in nepredvidena dela. Ocena. |  | 10% | 0 | 0
| KROVSKA IN KLEPARSKA DELA DELA SKUPAJ: |  |  |  | 0
VII | ELEMENTI NA FASADI IN IZVEN OBJEKTA
Sv. Andrej
1 | Dokumentiranje stanja spomenika pred, med in po posegu z izdelavo poročila. | m2 | 10 |  | 0
2 | KASETIRANA OBLOGA FASADE štuk |  |  |  | 0
2a | Mehansko odstranjevanje sekundarnih plasti z drobnim orodjem (skalpeli, lopatice, dleta) in finimi brusnimi papirji različnih granulacij. Pri tem mora ostati površina štuk mase nepoškodovana, z vsemi robovi in detajli. | m2 | 24 |  | 0
2b | Odstranjevanje bioloških dejavnikov propadanja z ustreznim biocidno/fungicidno/algicidnim sredstvom, ki je preizkušeno na spomenikih in ne poškoduje površine (predhodno se izvede sonde čiščenja, ki jih potrdi pristojna strokovna služba ZVKDS OE Ljubljana). | m2 | 8 |  | 0
2c | Konserviranje kovinskih elementov v stiku z ometom: premazovanje korodiranih elementov s polimerom za pretvorbo rje. | kos | 8 |  | 0
2d | Utrjevanje z ustreznim kompatibilnim utrjevalcem, ki je preizkušen na spomenikih in ne vsebuje oziroma ne proizvaja za omet škodljivih snovi in ne spreminja prvotnega videza ometa (kot npr. utrjevalci na osnovi nano apna). Predhodno se izdela vzorčno polje, ki ga potrdi pristojna strokovna služba, ZVKDS OE Ljubljana. | m2 | 24 |  | 0
2e | Domodelacija poškodb z ustrezno štuk maso (malta mora biti po sestavi in površinski obdelavi enaka kot original), po potrditvi ZVKDS, OE Ljubljana. | m2 | 7 |  | 0
2f | Sanacija razpok z ustrezno kompatibilno malto, ki je po sestavi in teksturi enaka originalu, po predhodni potrditvi ZVKDS OE Ljubljana. | m | 6 |  | 0
2g | Barvanje: apneni fasadni belež, v fazah po navodilih proizvajalca barv z ustrezno predpripravo površine, 3x ročno s čopičem, po predhodno izvedenih vzorcih na objektu in potrditvi ZVKDS OE Ljubljana. | m2 | 24 |  | 0
3 | VENEC Z DENTILOM štuk |  |  |  | 0
3a | Mehansko odstranjevanje sekundarnih plasti z drobnim orodjem (skalpeli, lopatice, dleta) in finimi brusnimi papirji različnih granulacij. Pri tem mora ostati površina štuk mase nepoškodovana, z vsemi robovi in detajli. | m2 | 7 |  | 0
3b | Odstranjevanje bioloških dejavnikov propadanja z ustreznim biocidno/fungicidno/algicidnim sredstvom, ki je preizkušeno na spomenikih in ne poškoduje površine (predhodno se izvede sonde čiščenja, ki jih potrdi pristojna strokovna služba ZVKDS OE Ljubljana). | m2 | 5 |  | 0
3c | Konserviranje kovinskih elementov v stiku z ometom: premazovanje korodiranih elementov s polimerom za pretvorbo rje. | kos | 4 |  | 0
3d | Utrjevanje z ustreznim kompatibilnim utrjevalcem, ki je preizkušen na spomenikih in ne vsebuje oziroma ne proizvaja za omet škodljivih snovi in ne spreminja prvotnega videza ometa (kot npr. utrjevalci na osnovi nano apna). Predhodno se izdela vzorčno polje, ki ga potrdi pristojna strokovna služba, ZVKDS OE Ljubljana. | m2 | 7 |  | 0
3e | Domodelacija poškodb z ustrezno štuk maso (malta mora biti po sestavi in površinski obdelavi enaka kot original), po potrditvi ZVKDS, OE Ljubljana. | m2 | 2 |  | 0
3f | Sanacija razpok z ustrezno kompatibilno malto, ki je po sestavi in teksturi enaka originalu, po predhodni potrditvi ZVKDS OE Ljubljana. | m | 2 |  | 0
3g | Barvanje: apneni fasadni belež, v fazah po navodilih proizvajalca barv z ustrezno predpripravo površine, 3x ročno s čopičem, po predhodno izvedenih vzorcih na objektu in potrditvi ZVKDS OE Ljubljana. | m2 | 7 |  | 0
4 | POLKROŽNE PROFILACIJE OKEN IN PREHODOV štuk |  |  |  | 0
4a | Mehansko odstranjevanje sekundarnih plasti z drobnim orodjem (skalpeli, lopatice, dleta) in finimi brusnimi papirji različnih granulacij. Pri tem mora ostati površina štuk mase nepoškodovana, z vsemi robovi in detajli. | m2 | 15 |  | 0
4b | Odstranjevanje bioloških dejavnikov propadanja z ustreznim biocidno/fungicidno/algicidnim sredstvom, ki je preizkušeno na spomenikih in ne poškoduje površine (predhodno se izvede sonde čiščenja, ki jih potrdi pristojna strokovna služba ZVKDS OE Ljubljana). | m2 | 5 |  | 0
4c | Konserviranje kovinskih elementov v stiku z ometom: premazovanje korodiranih elementov s polimerom za pretvorbo rje. | kos | 8 |  | 0
4d | Utrjevanje z ustreznim kompatibilnim utrjevalcem, ki je preizkušen na spomenikih in ne vsebuje oziroma ne proizvaja za omet škodljivih snovi in ne spreminja prvotnega videza ometa (kot npr. utrjevalci na osnovi nano apna). Predhodno se izdela vzorčno polje, ki ga potrdi pristojna strokovna služba, ZVKDS OE Ljubljana. | m2 | 15 |  | 0
4e | Domodelacija poškodb z ustrezno štuk maso (malta mora biti po sestavi in površinski obdelavi enaka kot original), po potrditvi ZVKDS, OE Ljubljana. | m2 | 4 |  | 0
4f | Sanacija razpok z ustrezno kompatibilno malto, ki je po sestavi in teksturi enaka originalu, po predhodni potrditvi ZVKDS OE Ljubljana. | m | 6 |  | 0
4g | Barvanje: apneni fasadni belež, v fazah po navodilih proizvajalca barv z ustrezno predpripravo površine , 3x ročno s čopičem, po predhodno izvedenih vzorcih na objektu in potrditvi ZVKDS OE Ljubljana. | m2 | 15 |  | 0
5 | ČELNE POLKROŽNE PROFILACIJE štuk |  |  |  | 0
5a | Mehansko odstranjevanje sekundarnih plasti z drobnim orodjem (skalpeli, lopatice, dleta) in finimi brusnimi papirji različnih granulacij. Pri tem mora ostati površina štuk mase nepoškodovana, z vsemi robovi in detajli. | m2 | 10 |  | 0
5b | Odstranjevanje bioloških dejavnikov propadanja z ustreznim biocidno/fungicidno/algicidnim sredstvom, ki je preizkušeno na spomenikih in ne poškoduje površine (predhodno se izvede sonde čiščenja, ki jih potrdi pristojna strokovna služba ZVKDS OE Ljubljana). | m2 | 3 |  | 0
5c | Utrjevanje z ustreznim kompatibilnim utrjevalcem, ki je preiskušen na spomenikih in ne vsebuje oziroma ne proizvaja za omet škodljivih snovi in ne spreminja prvotnega videza ometa (kot npr. utrjevalci na osnovi nano apna). Predhodno se izdela vzorčno polje, ki ga potrdi pristojna strokovna služba, ZVKDS OE Ljubljana. | m2 | 10 |  | 0
5d | Domodelacija poškodb z ustrezno štuk maso (malta mora biti po sestavi in površinski obdelavi enaka kot original), po potrditvi ZVKDS, OE Ljubljana. | m2 | 1 |  | 0
5g | Sanacija razpok z ustrezno kompatibilno malto, ki je po sestavi in teksturi enaka originalu, po predhodni potrditvi ZVKDS OE Ljubljana. | m | 2 |  | 0
5h | Barvanje: apneni fasadni belež, v fazah po navodilih proizvajalca barv z ustrezno predpripravo površine, 3x ročno s čopičem, po predhodno izvedenih vzorcih na objektu in potrditvi ZVKDS OE Ljubljana. | m2 | 10 |  | 0
6 | TLAK teraco |  |  |  | 0
6a | Odstranjevanje oblog z vodno paro (destilirana voda, maks. 5 Bar) in mehkimi sintetičnimi krtačami, lahko tudi v kombinaciji z blagim čistilom, ki ne poškoduje površine (predhodno se izvede sonde čiščenja, ki jih potrdi pristojna strokovna služba ZVKDS OE Ljubljana). Močno bazičnih čistil in kislin se ne uporablja. | m2 | 8.5 |  | 0
6b | Odstranjevanje bioloških dejavnikov propadanja z ustreznim biocidno/fungicidno/algicidnim sredstvom, ki je preizkušeno na spomenikih in ne poškoduje površine (predhodno se izvede sonde čiščenja, ki jih potrdi pristojna strokovna služba ZVKDS OE Ljubljana). | m2 | 3 |  | 0
6c | Domodelacija poškodb z ustrezno malto (siv cement in ustrezen agregat: velikost, oblika in barva zrn agregata mora biti enaka kot pri originalu. Razmerje med vezivom in agregatom mora biti enako kot pri originalu. Površinska obdelava mora biti enaka kot pri originalu), izvedejo se vzorčni primeri, ki jih predhodno potrdi ZVKDS OE Ljubljana. | m2 | 0.2 |  | 0
6d | Sanacija razpok z ustrezno malto, ki je po barvi in teksturi enaka originalu. Ker so razpoke pretanke, da bi jih bilo mogoče zapolniti z malto z enakim agregatom kot je originalni se izbere nevtralen ton, ki ga predhodno potrdi ZVKDS OE Ljubljana. | m | 20 |  | 0
6e | Zapolnjevanje stikov z ustrezno malto, ki je po videzu enaka originalni. Pred začetkom del se naredi vzorec malte, ki ga predhodno potrdi pristojna strokovna služba ZVKDS OE Ljubljana. Malto iz dotrajanih stikov se predhodno mehansko odstrani z drobnim orodjem (skalpeli, dleta, kladivca). | m | 7 |  | 0
7 | TALNI ZIDEC, teraco |  |  |  | 0
7a | Odstranjevanje oblog z vodno paro (destilirana voda, maks. 5 Bar) in mehkimi sintetičnimi krtačami, lahko tudi v kombinaciji z blagim čistilom, ki ne poškoduje površine (predhodno se izvede sonde čiščenja, ki jih potrdi pristojna strokovna služba ZVKDS OE Ljubljana). Močno bazičnih čistil in kislin se ne uporablja. | m2 | 4.6 |  | 0
7b | Odstranjevanje sekundarnih oblog z drobnim orodjem (s skalpeli in drugim drobnim orodjem). | m2 | 4.6 |  | 0
7c | Odstranjevanje madežev, rje oziroma bakrenega zatoka s kemičnimi sredstvi (namenska sredstva za odstranjevanje različnih madežev, rje oziroma bakrenega zatoka, ki ne poškodujejo površine, predhodno se izvede sonde čiščenja, ki jih pred začetkom del potrdi pristojna strokovna služba ZVKDS OE Ljubljana). Upoštevati je potrebno navodila proizvajalca o nevtralizaciji kemičnih sredstev (ponavadi npr. temeljito spiranje s čisto vodo, oziroma po navodilih!). | m2 | 1 |  | 0
7d | Odstranjevanje bioloških dejavnikov propadanja z ustreznim biocidno/fungicidno/algicidnim sredstvom, ki je preizkušeno na spomenikih in ne poškoduje površine (predhodno se izvede sonde čiščenja, ki jih potrdi pristojna strokovna služba ZVKDS OE Ljubljana). | m2 | 4.6 |  | 0
7e | Sanacija razpok z ustrezno malto, ki je po barvi in teksturi enaka originalu. Ker so razpoke pretanke, da bi jih bilo mogoče zapolniti z malto z enakim agregatom kot je originalni se izbere nevtralen ton, ki ga predhodno potrdi ZVKDS OE Ljubljana. | m | 8 |  | 0
7f | Domodelacija poškodb z ustrezno malto (siv cement in ustrezen agregat: velikost, oblika in barva zrn agregata mora biti enaka kot pri originalu. Razmerje med vezivom in agregatom mora biti enako kot pri originalu. Površinska obdelava mora biti enaka kot pri originalu), izvedejo se vzorčni primeri, ki jih predhodno potrdi ZVKDS OE Ljubljana. | m2 | 0.2 |  | 0
7g | Zapolnjevanje stikov z ustrezno malto, ki je po videzu enaka originalni. Pred začetkom del se naredi vzorec malte, ki ga predhodno potrdi pristojna strokovna služba ZVKDS OE Ljubljana. Malto iz dotrajanih stikov se predhodno mehansko odstrani z drobnim orodjem (skalpeli, dleta, kladivca). | m | 23 |  | 0
8 | ZUNANJI OMET |  |  |  | 0
8a | Zaščita oken in vrat z PVC folijo za čas izvedbe vseh obnovitvenih del | m2 | 10 |  | 0
8b | Demontaža kovinskih vključkov, omaric itd. | kos | 5 |  | 0
8c | Ročno pretrkavanje in označitev zaradi določitve votlosti ometa - količino odstranjevanja potrdi ZVKDS | m2 | 10 |  | 0
8d | Odstranjevanje bioloških dejavnikov propadanja z ustreznim biocidno/ fungicidno/algicidnim sredstvom, ki je preiskušen na spomenikih in ne poškoduje površine | m2 | 80 |  | 0
8e | Odstranjevanje površinskih oblog s krtačenjem ali z vodno paro pod nizkim pritiskom, ki ne poškoduje površine ometa, stopnja zahtevnosti 3 | m2 | 40 |  | 0
8f | Odstranjevanje slabih delov ometa do zdrave podlage. Odstranjevanje samo slabega ometa do trdne podlage oz. zidu, največ poškodovanega na stiku s coklom. Mesta odbijanja ometa predhodno zarisati in zarezati v fasadni omet s kotno rezilko zaradi manjše poškodbe površin fasade - srednje zahtevno odstranjevanje apnene in APC malte, ravne in profilirane ploskve, ročno . | m2 | 27 |  | 0
8g | Naravoslovna analiza vzorcev ometa, določitev sestave dveh vrst ometa, vrste, oblike in barve granulata | kos | 1 |  | 0
8h | Domodelacija historičnega ometa - fini obrizg - do zdrave podlage. Pred nanašanjem ometa obšivanje obstoječih robov odprtih zaplat s podložno malto, malta identična originalu po razultatu naravoslovne analize, obrizg, podložni in finalni omet teranova (obdelava glede na original, prilagajanje staro-novo). | m2 | 10 |  | 0
8i | Domodelacija historičnega ometa- zaglajen omet do zdrave podlage. Pred nanašanjem ometa obšivanje obstoječih robov odprtih zaplat s podložno malto, malta identična originalu po razultatu naravoslovne analize, obrizg, podložni in finalni omet teranova (obdelava glede na original, prilagajanje staro-novo). | m2 | 27 |  | 0
8j | Predhodno struganje neravnin med plastmi ali grobo izvedenih ometov, kitanje in domodelacija manjših razpok, z vsemi postopki predpriprave na oplesk | m2 | 50 |  | 0
8l | Apneni belež, lazurni, 3x ročno s čopičem, po predhodno izvedenih vzorcih na objektu in potrditvi ZVKDS | m2 | 50 |  | 0
9 | KOVINSKE VGRAJENE OMARICE |  |  |  | 0
9a | Konserviranje kovinskih elementov: Odstranjevanje sekundarnih plasti z vratc, protikorozijska zaščita in barvanje z ustrezno temeljno in pokrivno barvo za kovino, po predhodni potrditvi ZVKDS OE Ljubljana. | kos | 1 |  | 0
| Sv. Frančišek |  |  |  | 0
10 | Dokumentiranje stanja spomenika pred, med in po posegu z izdelavo poročila. | m2 | 10 |  | 0
| BETONSKE PLOŠČE, 15 manjših in 3 večje |  |  |  | 0
11 | TLAK teraco |  |  |  | 0
11a | Odstranjevanje oblog z vodno paro (destilirana voda, maks. 5 Bar) in mehkimi sinetičnimi krtačami, lahko tudi v kombinaciji z blagim čistilom, ki ne poškoduje površine (predhodno se izvede sonde čiščenja, ki jih potrdi pristojna strokovna služba ZVKDS OE Ljubljana). Močno bazičnih čistil in kislin se ne uporablja. | m2 | 6.7 |  | 0
11b | Odstranjevanje sekundarnih oblog z drobnim orodjem (s skalpeli in drugim drobnim orodjem). | m2 | 6 |  | 0
11c | Odstranjevanje madežev, rje oziroma bakrenega zatoka s kemičnimi sredstvi (namenska sredstva za odstranjevanje različnih madežev, rje oziroma bakrenega zatoka, ki ne poškodujejo površine, predhodno se izvede sonde čiščenja, ki jih pred začetkom del potrdi pristojna strokovna služba ZVKDS OE Ljubljana). Upoštevati je potrebno navodila proizvajalca o nevtralizaciji kemičnih sredstev (ponavadi npr. temeljito spiranje s čisto vodo, oziroma po navodilih!). | m2 | 7 |  | 0
11d | Domodelacija poškodb z ustrezno malto (siv cement in ustrezen agregat: velikost, oblika in barva zrn agregata mora biti enaka kot pri originalu. Razmerje med vezivom in agregatom mora biti enako kot pri originalu. Površinska obdelava mora biti enaka kot pri originalu), izvedejo se vzorčni primeri, ki jih predhodno potrdi ZVKDS OE Ljubljana. | m2 | 0.2 |  | 0
11e | Sanacija razpok z ustrezno malto, ki je po barvi in teksturi enaka originalu. Ker so razpoke pretanke, da bi jih bilo mogoče zapolniti z malto z enakim agregatom kot je originalni se izbere nevtralen ton, ki ga predhodno potrdi ZVKDS OE Ljubljana. | m2 | 2 |  | 0
11f | Zapolnjevanje stikov z ustrezno malto, ki je po videzu enaka originalni. Pred začetkom del se naredi vzorec malte, ki ga predhodno potrdi pristojna strokovna služba ZVKDS OE Ljubljana. Malto iz dotrajanih stikov se predhodno mehansko odstrani z drobnim orodjem (skalpeli, dleta, kladivca). | m2 | 6 |  | 0
12 | TALNI ZIDEC, teraco |  |  |  | 0
12a | Odstranjevanje oblog z vodno paro (destilirana voda, maks. 5 Bar) in mehkimi sintetičnimi krtačami, lahko tudi v kombinaciji z blagim čistilom, ki ne poškoduje površine (predhodno se izvede sonde čiščenja, ki jih potrdi pristojna strokovna služba ZVKDS OE Ljubljana). Močno bazičnih čistil in kislin se ne uporablja. | m2 | 4 |  | 0
12b | Odstranjevanje sekundarnih oblog z drobnim orodjem (s skalpeli in drugim drobnim orodjem). | m2 | 4 |  | 0
12c | Odstranjevanje madežev, rje oziroma bakrenega zatoka s kemičnimi sredstvi (namenska sredstva za odstranjevanje različnih madežev, rje oziroma bakrenega zatoka, ki ne poškodujejo površine, predhodno se izvede sonde čiščenja, ki jih pred začetkom del potrdi pristojna strokovna služba ZVKDS OE Ljubljana). Upoštevati je potrebno navodila proizvajalca o nevtralizaciji kemičnih sredstev (ponavadi npr. temeljito spiranje s čisto vodo, oziroma po navodilih!). | m2 | 1 |  | 0
12d | Odstranjevanje bioloških dejavnikov propadanja z ustreznim biocidno/fungicidno/algicidnim sredstvom, ki je preizkušeno na spomenikih in ne poškoduje površine (predhodno se izvede sonde čiščenja, ki jih potrdi pristojna strokovna služba ZVKDS OE Ljubljana). | m2 | 4 |  | 0
12e | Sanacija razpok z ustrezno malto, ki je po barvi in teksturi enaka originalu. Ker so razpoke pretanke, da bi jih bilo mogoče zapolniti z malto z enakim agregatom kot je originalni se izbere nevtralen ton, ki ga predhodno potrdi ZVKDS OE Ljubljana. | m | 6 |  | 0
12f | Domodelacija poškodb z ustrezno malto (siv cement in ustrezen agregat: velikost, oblika in barva zrn agregata mora biti enaka kot pri originalu. Razmerje med vezivom in agregatom mora biti enako kot pri originalu. Površinska obdelava mora biti enaka kot pri originalu), izvedejo se vzorčni primeri, ki jih predhodno potrdi ZVKDS OE Ljubljana. | m2 | 0.2 |  | 0
12g | Zapolnjevanje stikov z ustrezno malto, ki je po videzu enaka originalni. Pred začetkom del se naredi vzorec malte, ki ga predhodno potrdi pristojna strokovna služba ZVKDS OE Ljubljana. Malto iz dotrajanih stikov se predhodno mehansko odstrani z drobnim orodjem (skalpeli, dleta, kladivca). | m | 18 |  | 0
13 | STEBER, 2 kos teraco |  |  |  | 0
13a | Odstranjevanje oblog z vodno paro (destilirana voda, maks. 5 Bar) in mehkimi sinetičnimi krtačami, lahko tudi v kombinaciji z blagim čistilom, ki ne poškoduje površine (predhodno se izvede sonde čiščenja, ki jih potrdi pristojna strokovna služba ZVKDS OE Ljubljana). Močno bazičnih čistil in kislin se ne uporablja. | m2 | 5.2 |  | 0
13b | Odstranjevanje sekundarnih oblog z drobnim orodjem (s skalpeli in drugim drobnim orodjem). | m2 | 4 |  | 0
13c | Odstranjevanje madežev, rje oziroma bakrenega zatoka s kemičnimi sredstvi (namenska sredstva za odstranjevanje različnih madežev, rje oziroma bakrenega zatoka, ki ne poškodujejo površine, predhodno se izvede sonde čiščenja, ki jih pred začetkom del potrdi pristojna strokovna služba ZVKDS OE Ljubljana). Upoštevati je potrebno navodila proizvajalca o nevtralizaciji kemičnih sredstev (ponavadi npr. temeljito spiranje s čisto vodo, oziroma po navodilih!). | m2 | 0.2 |  | 0
13d | Domodelacija poškodb z ustrezno malto (siv cement in ustrezen agregat: velikost, oblika in barva zrn agregata mora biti enaka kot pri originalu. Razmerje med vezivom in agregatom mora biti enako kot pri originalu. Površinska obdelava mora biti enaka kot pri originalu), izvedejo se vzorčni primeri, ki jih predhodno potrdi ZVKDS OE Ljubljana. | m2 | 0.1 |  | 0
13e | Zapolnjevanje stikov z ustrezno malto, ki je po videzu enaka originalni. Pred začetkom del se naredi vzorec malte, ki ga predhodno potrdi pristojna strokovna služba ZVKDS OE Ljubljana. Malto iz dotrajanih stikov se predhodno mehansko odstrani z drobnim orodjem (skalpeli, dleta, kladivca). | m | 3 |  | 0
14 | ARHITRAV/PREKLADA LOPE, 2 kos omet |  |  |  | 0
14a | Mehansko odstranjevanje sekundarnih plasti z drobnim orodjem (skalpeli, lopatice, dleta) in finimi brusnimi papirji različnih granulacij. Pri tem mora ostati površina štuk mase nepoškodovana, z vsemi robovi in detajli. | m2 | 6.3 |  | 0
14b | Odstranjevanje bioloških dejavnikov propadanja z ustreznim biocidno/fungicidno/algicidnim sredstvom, ki je preizkušeno na spomenikih in ne poškoduje površine (predhodno se izvede sonde čiščenja, ki jih potrdi pristojna strokovna služba ZVKDS OE Ljubljana). | m2 | 3 |  | 0
14c | Utrjevanje z ustreznim kompatibilnim utrjevalcem, ki je preiskušen na spomenikih in ne vsebuje oziroma ne proizvaja za omet škodljivih snovi in ne spreminja prvotnega videza ometa (kot npr. utrjevalci na osnovi nano apna). Predhodno se izdela vzorčno polje, ki ga potrdi pristojna strokovna služba, ZVKDS OE Ljubljana. | m2 | 6.3 |  | 0
14d | Domodelacija poškodb z ustrezno štuk maso (malta mora biti po sestavi in površinski obdelavi enaka kot original), po potrditvi ZVKDS, OE Ljubljana. | m2 | 4 |  | 0
14e | Sanacija razpok z ustrezno kompatibilno malto, ki je po sestavi in teksturi enaka originalu, po predhodni potrditvi ZVKDS OE Ljubljana. | m | 3 |  | 0
14f | Barvanje: apnenei fasadni belež, v fazah po navodilih proizvajalca barv z ustrezno predpripravo površine , 3x ročno s čopičem, po predhodno izvedenih vzorcih na objektu in potrditvi ZVKDS OE Ljubljana. | m2 | 6.3 |  | 0
15 | PROFILACIJE OKVIRJEV FASADE, 4 kos štuk |  |  |  | 0
15a | Mehansko odstranjevanje sekundarnih plasti z drobnim orodjem (skalpeli, lopatice, dleta) in finimi brusnimi papirji različnih granulacij. Pri tem mora ostati površina štuk mase nepoškodovana, z vsemi robovi in detajli. | m2 | 22 |  | 0
15b | Odstranjevanje bioloških dejavnikov propadanja z ustreznim biocidno/fungicidno/algicidnim sredstvom, ki je preizkušeno na spomenikih in ne poškoduje površine (predhodno se izvede sonde čiščenja, ki jih potrdi pristojna strokovna služba ZVKDS OE Ljubljana). | m2 | 12 |  | 0
15c | Utrjevanje z ustreznim kompatibilnim utrjevalcem, ki je preiskušen na spomenikih in ne vsebuje oziroma ne proizvaja za omet škodljivih snovi in ne spreminja prvotnega videza ometa (kot npr. utrjevalci na osnovi nano apna). Predhodno se izdela vzorčno polje, ki ga potrdi pristojna strokovna služba, ZVKDS OE Ljubljana. | m2 | 22 |  | 0
15d | Domodelacija poškodb z ustrezno štuk maso (malta mora biti po sestavi in površinski obdelavi enaka kot original), po potrditvi ZVKDS, OE Ljubljana. | m2 | 6 |  | 0
15e | Sanacija razpok z ustrezno kompatibilno malto, ki je po sestavi in teksturi enaka originalu, po predhodni potrditvi ZVKDS OE Ljubljana. | m | 13 |  | 0
15f | Barvanje: silikatni fasadni belež, v fazah po navodilih proizvajalca barv z ustrezno predpripravo površine (silikatni predpremaz), 3x ročno s čopičem, po predhodno izvedenih vzorcih na objektu in potrditvi ZVKDS OE Ljubljana. | m2 | 22 |  | 0
16 | POLKROŽNE PROFILACIJE OKEN, 4 kos štuk |  |  |  | 0
16a | Mehansko odstranjevanje sekundarnih plasti z drobnim orodjem (skalpeli, lopatice, dleta) in finimi brusnimi papirji različnih granulacij. Pri tem mora ostati površina štuk mase nepoškodovana, z vsemi robovi in detajli. | m2 | 3 |  | 0
16b | Odstranjevanje bioloških dejavnikov propadanja z ustreznim biocidno/fungicidno/algicidnim sredstvom, ki je preizkušeno na spomenikih in ne poškoduje površine (predhodno se izvede sonde čiščenja, ki jih potrdi pristojna strokovna služba ZVKDS OE Ljubljana). | m2 | 1 |  | 0
16c | Utrjevanje z ustreznim kompatibilnim utrjevalcem, ki je preiskušen na spomenikih in ne vsebuje oziroma ne proizvaja za omet škodljivih snovi in ne spreminja prvotnega videza ometa (kot npr. utrjevalci na osnovi nano apna). Predhodno se izdela vzorčno polje, ki ga potrdi pristojna strokovna služba, ZVKDS OE Ljubljana. | m2 | 3 |  | 0
16d | Domodelacija poškodb z ustrezno štuk maso (malta mora biti po sestavi in površinski obdelavi enaka kot original), po potrditvi ZVKDS, OE Ljubljana. | m2 | 2 |  | 0
16e | Sanacija razpok z ustrezno kompatibilno malto, ki je po sestavi in teksturi enaka originalu, po predhodni potrditvi ZVKDS OE Ljubljana. | m | 2 |  | 0
16f | Barvanje: apneni fasadni belež, v fazah po navodilih proizvajalca barv z ustrezno predpripravo površine , 3x ročno s čopičem, po predhodno izvedenih vzorcih na objektu in potrditvi ZVKDS OE Ljubljana. | m2 | 3 |  | 0
17 | PROFILIRANE OKENSKE POLICE, 4 kos |  |  |  | 0
17a | Mehansko odstranjevanje sekundarnih plasti z drobnim orodjem (skalpeli, lopatice, dleta) in finimi brusnimi papirji različnih granulacij. Pri tem mora ostati površina štuk mase nepoškodovana, z vsemi robovi in detajli. | m2 | 2.4 |  | 0
17b | Odstranjevanje bioloških dejavnikov propadanja z ustreznim biocidno/fungicidno/algicidnim sredstvom, ki je preizkušeno na spomenikih in ne poškoduje površine (predhodno se izvede sonde čiščenja, ki jih potrdi pristojna strokovna služba ZVKDS OE Ljubljana). | m2 | 2 |  | 0
17c | Utrjevanje z ustreznim kompatibilnim utrjevalcem, ki je preiskušen na spomenikih in ne vsebuje oziroma ne proizvaja za omet škodljivih snovi in ne spreminja prvotnega videza ometa (kot npr. utrjevalci na osnovi nano apna). Predhodno se izdela vzorčno polje, ki ga potrdi pristojna strokovna služba, ZVKDS OE Ljubljana. | m2 | 2.4 |  | 0
17d | Domodelacija poškodb z ustrezno štuk maso (malta mora biti po sestavi in površinski obdelavi enaka kot original), po potrditvi ZVKDS, OE Ljubljana. | m2 | 1 |  | 0
17e | Sanacija razpok z ustrezno kompatibilno malto, ki je po sestavi in teksturi enaka originalu, po predhodni potrditvi ZVKDS OE Ljubljana. | m | 2 |  | 0
17f | Barvanje: apneni fasadni belež, v fazah po navodilih proizvajalca barv z ustrezno predpripravo površine, 3x ročno s čopičem, po predhodno izvedenih vzorcih na objektu in potrditvi ZVKDS OE Ljubljana. | m2 | 2.4 |  | 0
18 | ORNAMENTALNI FRIZ teraco |  |  |  | 0
18a | Odstranjevanje oblog z vodno paro (destilirana voda, maks. 5 Bar) in mehkimi sintetičnimi krtačami, lahko tudi v kombinaciji z blagim čistilom, ki ne poškoduje površine (predhodno se izvede sonde čiščenja, ki jih potrdi pristojna strokovna služba ZVKDS OE Ljubljana). Močno bazičnih čistil in kislin se ne uporablja. | m2 | 8 |  | 0
18b | Odstranjevanje bioloških dejavnikov propadanja z ustreznim biocidno/fungicidno/algicidnim sredstvom, ki je preizkušeno na spomenikih in ne poškoduje površine (predhodno se izvede sonde čiščenja, ki jih potrdi pristojna strokovna služba ZVKDS OE Ljubljana). | m2 | 6 |  | 0
18c | Domodelacija poškodb z ustrezno malto (siv cement in ustrezen agregat: velikost, oblika in barva zrn agregata mora biti enaka kot pri originalu. Razmerje med vezivom in agregatom mora biti enako kot pri originalu. Površinska obdelava mora biti enaka kot pri originalu), izvedejo se vzorčni primeri, ki jih predhodno potrdi ZVKDS OE Ljubljana. | m2 | 0.5 |  | 0
18d | Sanacija razpok z ustrezno malto, ki je po barvi in teksturi enaka originalu. Ker so razpoke pretanke, da bi jih bilo mogoče zapolniti z malto z enakim agregatom kot je originalni se izbere nevtralen ton, ki ga predhodno potrdi ZVKDS OE Ljubljana. | m | 4 |  | 0
18e | Zapolnjevanje stikov z ustrezno malto, ki je po videzu enaka originalni. Pred začetkom del se naredi vzorec malte, ki ga predhodno potrdi pristojna strokovna služba ZVKDS OE Ljubljana. Malto iz dotrajanih stikov se predhodno mehansko odstrani z drobnim orodjem (skalpeli, dleta, kladivca). | m | 12 |  | 0
19 | VALOVIT ARHITRAV OBJEKTA štuk |  |  |  | 0
19a | Mehansko odstranjevanje sekundarnih plasti z drobnim orodjem (skalpeli, lopatice, dleta) in finimi brusnimi papirji različnih granulacij. Pri tem mora ostati površina štuk mase nepoškodovana, z vsemi robovi in detajli. | m2 | 20 |  | 0
19b | Odstranjevanje bioloških dejavnikov propadanja z ustreznim biocidno/fungicidno/algicidnim sredstvom, ki je preizkušeno na spomenikih in ne poškoduje površine (predhodno se izvede sonde čiščenja, ki jih potrdi pristojna strokovna služba ZVKDS OE Ljubljana). | m2 | 6 |  | 0
19c | Utrjevanje z ustreznim kompatibilnim utrjevalcem, ki je preizkušen na spomenikih in ne vsebuje oziroma ne proizvaja za omet škodljivih snovi in ne spreminja prvotnega videza ometa (kot npr. utrjevalci na osnovi nano apna). Predhodno se izdela vzorčno polje, ki ga potrdi pristojna strokovna služba, ZVKDS OE Ljubljana. | m2 | 11 |  | 0
19d | Domodelacija poškodb z ustrezno štuk maso (malta mora biti po sestavi in površinski obdelavi enaka kot original), po potrditvi ZVKDS, OE Ljubljana. | m2 | 2 |  | 0
19e | Sanacija razpok z ustrezno kompatibilno malto, ki je po sestavi in teksturi enaka originalu, po predhodni potrditvi ZVKDS OE Ljubljana. | m | 6 |  | 0
19f | Barvanje: apneni fasadni belež, v fazah po navodilih proizvajalca barv z ustrezno predpripravo površine (silikatni predpremaz), 3x ročno s čopičem, po predhodno izvedenih vzorcih na objektu in potrditvi ZVKDS OE Ljubljana. | m2 | 11 |  | 0
20 | KONZOLA S PLASTIKO teraco |  |  |  | 0
20a | Odstranjevanje oblog z vodno paro (destilirana voda, maks. 5 Bar) in mehkimi sintetičnimi krtačami, lahko tudi v kombinaciji z blagim čistilom, ki ne poškoduje površine (predhodno se izvede sonde čiščenja, ki jih potrdi pristojna strokovna služba ZVKDS OE Ljubljana). Močno bazičnih čistil in kislin se ne uporablja. | m2 | 3.6 |  | 0
20b | Odstranjevanje bioloških dejavnikov propadanja z ustreznim biocidno/fungicidno/algicidnim sredstvom, ki je preizkušeno na spomenikih in ne poškoduje površine (predhodno se izvede sonde čiščenja, ki jih potrdi pristojna strokovna služba ZVKDS OE Ljubljana). | m2 | 3 |  | 0
20c | Domodelacija poškodb z ustrezno malto (siv cement in ustrezen agregat: velikost, oblika in barva zrn agregata mora biti enaka kot pri originalu. Razmerje med vezivom in agregatom mora biti enako kot pri originalu. Površinska obdelava mora biti enaka kot pri originalu), izvedejo se vzorčni primeri, ki jih predhodno potrdi ZVKDS OE Ljubljana. | m2 | 3 |  | 0
20d | Sanacija razpok z ustrezno malto, ki je po barvi in teksturi enaka originalu. Ker so razpoke pretanke, da bi jih bilo mogoče zapolniti z malto z enakim agregatom kot je originalni se izbere nevtralen ton, ki ga predhodno potrdi ZVKDS OE Ljubljana. | m | 1 |  | 0
20e | Zapolnjevanje stikov z ustrezno malto, ki je po videzu enaka originalni. Pred začetkom del se naredi vzorec malte, ki ga predhodno potrdi pristojna strokovna služba ZVKDS OE Ljubljana. Malto iz dotrajanih stikov se predhodno mehansko odstrani z drobnim orodjem (skalpeli, dleta, kladivca). | m | 4 |  | 0
20f | Hidrofobni premaz, ki je preizkušen na spomenikih in ne vpliva na videz teraca (ne temni/rumeni, ne daje leska). | m2 | 3.6 |  | 0
21 | ZUNANJI OMETI |  |  |  | 0
21a | Zaščita oken in vrat z PVC folijo za čas izvedbe vseh obnovitvenih del | m2 | 12 |  | 0
21b | Demontaža kovinskih vključkov, omaric itd. | kom | 5 |  | 0
21c | Ročno pretrkavanje in označitev zaradi določitve votlosti ometa - količino odstranjevanja potrdi ZVKDS | m2 | 40 |  | 0
21d | Odstranjevanje bioloških dejavnikov propadanja z ustreznim biocidno/ fungicidno/algicidnim sredstvom, ki je preiskušen na spomenikih in ne poškoduje površine | m2 | 50 |  | 0
21e | Odstranjevanje površinskih oblog s krtačenjem ali z vodno paro pod nizkim pritiskom, ki ne poškoduje površine ometa, stopnja zahtevnosti 3 | m2 | 50 |  | 0
21f | Odstranjevanje slabih delov teranova ometa do zdrave podlage. Odstranjevanje samo slabega ometa do trdne podlage oz. zidu, največ poškodovanega ana stiku s coklom. Mesta odbijanja ometa predhodno zarisati in zarezati v fasadni omet s kotno rezilko zaradi manjše poškodbe površin fasade - srednje zahtevno odstranjevanje apnene in APC malte, ravne in profilirane ploskve, ročno . | m2 | 12 |  | 0
21g | Naravoslovna analiza vzorcev ometa, določitev sestave dveh vrst ometa, vrste, oblike in barve granulata | kom | 1 |  | 0
21h | Domodelacija historičnega ometa do zdrave podlage. Pred nanašanjem ometa obšivanje obstoječih robov odprtih zaplat s podložno malto, malta identična originalu po razultatu naravoslovne analize, obrizg, podložni in finalni omet teranova (obdelava glede na original, prilagajanje staro-novo). | m2 | 12 |  | 0
21i | Apneni fasadni belež, lazurni, 3 x ročno s čopičem, po vnaprej pripravljenih vzorcih in potrditvi ZVKDS | m2 | 50 |  | 0
| ELEMENTI NA FASADI IN IZVEN OBJEKTA |  |  |  | 0
VIII. | ELEMENTI V OBJEKTU
| Sv. Andrej |  |  |  | 0
1 | Dokumentiranje stanja spomenika pred, med in po posegu z izdelavo poročila. | m2 | 10 |  | 0
2 | TLAK, STOPNICE in OBROBA (COKEL), teraco |  |  |  | 0
2a | Odstranjevanje oblog z vodno paro (destilirana voda, maks. 5 Bar) in mehkimi sintetičnimi krtačami, lahko tudi v kombinaciji z blagim čistilom, ki ne poškoduje površine (predhodno se izvede sonde čiščenja, ki jih potrdi pristojna strokovna služba ZVKDS OE Ljubljana). Močno bazičnih čistil in kislin se ne uporablja. | m2 | 15 |  | 0
2b | Odstranjevanje sekundarnih oblog z drobnim orodjem (s skalpeli in drugim drobnim orodjem). | m2 | 9 |  | 0
2c | Odstranjevanje madežev, rje oziroma bakrenega zatoka s kemičnimi sredstvi (namenska sredstva za odstranjevanje različnih madežev, rje oziroma bakrenega zatoka, ki ne poškodujejo površine, predhodno se izvede sonde čiščenja, ki jih pred začetkom del potrdi pristojna strokovna služba ZVKDS OE Ljubljana). Upoštevati je potrebno navodila proizvajalca o nevtralizaciji kemičnih sredstev (ponavadi npr. temeljito spiranje s čisto vodo, oziroma po navodilih!). | m2 | 9 |  | 0
2d | Domodelacija poškodb z ustrezno malto (siv cement in ustrezen agregat: velikost, oblika in barva zrn agregata mora biti enaka kot pri originalu. Razmerje med vezivom in agregatom mora biti enako kot pri originalu. Površinska obdelava mora biti enaka kot pri originalu), izvedejo se vzorčni primeri, ki jih predhodno potrdi ZVKDS OE Ljubljana. | m2 | 2 |  | 0
2e | Sanacija razpok z ustrezno malto, ki je po barvi in teksturi enaka originalu. Ker so razpoke pretanke, da bi jih bilo mogoče zapolniti z malto z enakim agregatom kot je originalni se izbere nevtralen ton, ki ga predhodno potrdi ZVKDS OE Ljubljana. | m | 2 |  | 0
2f | Zapolnjevanje stikov z ustrezno malto, ki je po videzu enaka originalni. Pred začetkom del se naredi vzorec malte, ki ga predhodno potrdi pristojna strokovna služba ZVKDS OE Ljubljana. Malto iz dotrajanih stikov se predhodno mehansko odstrani z drobnim orodjem (skalpeli, dleta, kladivca). | m | 22 |  | 0
3 | NOTRANJI OMET |  |  |  | 0
3a | Odstranjevanje recentnih opleskov. Odstranjevanje slabih delov ometa ter ostankov popravil. Odstranjevanje samo slabega ometa do trdne podlage oz. zidu. Mesta odbijanja ometa predhodno zarisati, zelo zahtevno | m2 | 10 |  | 0
3b | Domodelacija poškodb in notranjega ometa grobe finalne površine. Pred nanašanjem ometa obšivanje obstoječih robov odprtih zaplat s podložno malto, apnena malta s predhodno pripravo peska, obrizg, podložni in finalni omet (obdelava glede na original, prilagajanje staro-novo). | m2 | 3 |  | 0
3c | Predhodno struganje neravnin med plastmi ali grobo izvedenih ometov, kitanje in domodelacija manjših razpok, z vsemi postopki predpriprave na oplesk | m2 | 30 |  | 0
3d | Apneni oplesk stropa, dvobarvni, barvni odtenek po določitvi sondaž, 3x ročno s čopičem, po predhodno izvedenih vzorcih na objektu in potrditvi ZVKDS | m2 | 15 |  | 0
3e | Apneni oplesk sten, 3x ročno s čopičem, po predhodno izvedenih vzorcih na objektu in potrditvi ZVKDS | m2 | 20.48 |  | 0
| Sv. Frančišek |  |  |  | 0
4 | Dokumentiranje stanja spomenika pred, med in po posegu z izdelavo poročila. | m2 | 10 |  | 0
5 | TLAK IN OBROBA (COKEL), teraco |  |  |  | 0
5a | Odstranjevanje oblog z vodno paro (destilirana voda, maks. 5 Bar) in mehkimi sintetičnimi krtačami, lahko tudi v kombinaciji z blagim čistilom, ki ne poškoduje površine (predhodno se izvede sonde čiščenja, ki jih potrdi pristojna strokovna služba ZVKDS OE Ljubljana). Močno bazičnih čistil in kislin se ne uporablja. | m2 | 14.2 |  | 0
5b | Odstranjevanje sekundarnih oblog z drobnim orodjem (s skalpeli in drugim drobnim orodjem). | m2 | 10 |  | 0
5c | Odstranjevanje madežev, rje oziroma bakrenega zatoka s kemičnimi sredstvi (namenska sredstva za odstranjevanje različnih madežev, rje oziroma bakrenega zatoka, ki ne poškodujejo površine, predhodno se izvede sonde čiščenja, ki jih pred začetkom del potrdi pristojna strokovna služba ZVKDS OE Ljubljana). Upoštevati je potrebno navodila proizvajalca o nevtralizaciji kemičnih sredstev (ponavadi npr. temeljito spiranje s čisto vodo, oziroma po navodilih!). | m2 | 7 |  | 0
5d | Domodelacija poškodb z ustrezno malto (siv cement in ustrezen agregat: velikost, oblika in barva zrn agregata mora biti enaka kot pri originalu. Razmerje med vezivom in agregatom mora biti enako kot pri originalu. Površinska obdelava mora biti enaka kot pri originalu), izvedejo se vzorčni primeri, ki jih predhodno potrdi ZVKDS OE Ljubljana. | m2 | 0.5 |  | 0
5e | Sanacija razpok z ustrezno malto, ki je po barvi in teksturi enaka originalu. Ker so razpoke pretanke, da bi jih bilo mogoče zapolniti z malto z enakim agregatom kot je originalni se izbere nevtralen ton, ki ga predhodno potrdi ZVKDS OE Ljubljana. | m | 1 |  | 0
5f | Zapolnjevanje stikov z ustrezno malto, ki je po videzu enaka originalni. Pred začetkom del se naredi vzorec malte, ki ga predhodno potrdi pristojna strokovna služba ZVKDS OE Ljubljana. Malto iz dotrajanih stikov se predhodno mehansko odstrani z drobnim orodjem (skalpeli, dleta, kladivca). | m | 15 |  | 0
6 | NOTRANJI OMETI |  |  |  | 0
6a | Odstranjevanje recentnih opleskov do stabilne podlage. Odstranjevanje slabih delov ometa ter ostankov popravil. Odstranjevanje samo slabega ometa do trdne podlage oz. zidu. Mesta odbijanja ometa predhodno zarisati in zarezati s kotno rezilko, zelo zahtevno | m2 | 15 |  | 0
6b | Domodelacija poškodb in notranjega ometa gladke finalne površine. Pred nanašanjem ometa obšivanje obstoječih robov odprtih zaplat s podložno malto, apnena malta s predhodno pripravo peska, obrizg, podložni in finalni omet (obdelava glede na original, prilagajanje staro-novo). | m2 | 5 |  | 0
6c | Predhodno struganje neravnin med plastmi ali grobo izvedenih ometov, kitanje in domodelacija manjših razpok, z vsemi postopki predpriprave na oplesk | m2 | 10 |  | 0
6d | Apneni oplesk sten, 3x ročno s čopičem, po predhodno izvedenih vzorcih na objektu in potrditvi ZVKDS | m2 | 62.4 |  | 0
| ELEMENTI V OBJEKTU SKUPAJ: |  |  |  | 0
B | DELA IZVEN RAZPISA
I. | ELEMENTI NA FASADI IN IZVEN OBJEKTA
1 | ZNAMENJE, kamen
1a | Odstranjevanje oblog z vodno paro (destilirana voda, maks. 5 Bar) in mehkimi sintetičnimi krtačami, lahko tudi v kombinaciji z blagim čistilom, ki ne poškoduje površine (predhodno se izvede sonde čiščenja, ki jih potrdi pristojna strokovna služba ZVKDS OE Ljubljana). Močno bazičnih čistil in kislin se ne uporablja. | m2 | 12.2 |  | 0
1b | Odstranjevanje sekundarnih oblog z drobnim orodjem (s skalpeli in drugim drobnim orodjem). | m2 | 10 |  | 0
1c | Odstranjevanje bioloških dejavnikov propadanja z ustreznim biocidno/fungicidno/algicidnim sredstvom, ki je preizkušeno na spomenikih in ne poškoduje površine (predhodno se izvede sonde čiščenja, ki jih potrdi pristojna strokovna služba ZVKDS OE Ljubljana). | m2 | 6 |  | 0
1d | Odstranjevanje madežev in rje s kemičnimi sredstvi (namenska sredstva za odstranjevanje različnih madežev in rje, ki ne poškodujejo površine, predhodno se izvede sonde čiščenja, ki jih pred začetkom del potrdi pristojna strokovna služba ZVKDS OE Ljubljana). Upoštevati je potrebno navodila proizvajalca o nevtralizaciji kemičnih sredstev (ponavadi npr. temeljito spiranje s čisto vodo, oziroma po navodilih!). | m2 | 1 |  | 0
1e | Zapolnjevanje stikov z ustrezno malto, ki je po videzu enaka originalni. Pred začetkom del se naredi vzorec malte, ki ga predhodno potrdi pristojna strokovna služba ZVKDS OE Ljubljana. Malto iz dotrajanih stikov se predhodno mehansko odstrani z drobnim orodjem (skalpeli, dleta, kladivca). | m | 12 |  | 0
| ELEMENTI NA FASADI IN IZVEN OBJEKTA |  |  |  | 0
II. | ELEMENTI V OBJEKTU
| Sv. Andrej |  |  |  | 0
1 | KROPILNIK teraco |  |  |  | 0
| Odstranjevanje oblog z vodno paro (destilirana voda, maks. 5 Bar) in mehkimi sintetičnimi krtačami, lahko tudi v kombinaciji z blagim čistilom, ki ne poškoduje površine (predhodno se izvede sonde čiščenja, ki jih potrdi pristojna strokovna služba ZVKDS OE Ljubljana). Močno bazičnih čistil in kislin se ne uporablja. | m2 | 0.7 |  | 0
1a | Odstranjevanje sekundarnih oblog z drobnim orodjem (s skalpeli in drugim drobnim orodjem). | m2 | 0.7 |  | 0
1b | Domodelacija poškodb z ustrezno malto (siv cement in ustrezen agregat: velikost, oblika in barva zrn agregata mora biti enaka kot pri originalu. Razmerje med vezivom in agregatom mora biti enako kot pri originalu. Površinska obdelava mora biti enaka kot pri originalu), izvedejo se vzorčni primeri, ki jih predhodno potrdi ZVKDS OE Ljubljana. | m2 | 1 |  | 0
1c | Zapolnjevanje stikov z ustrezno malto, ki je po videzu enaka originalni. Pred začetkom del se naredi vzorec malte, ki ga predhodno potrdi pristojna strokovna služba ZVKDS OE Ljubljana. Malto iz dotrajanih stikov se predhodno mehansko odstrani z drobnim orodjem (skalpeli, dleta, kladivca). | m | 1 |  | 0
2 | PODSTAVEK, teraco |  |  |  | 0
2a | Odstranjevanje oblog z vodno paro (destilirana voda, maks. 5 Bar) in mehkimi sintetičnimi krtačami, lahko tudi v kombinaciji z blagim čistilom, ki ne poškoduje površine (predhodno se izvede sonde čiščenja, ki jih potrdi pristojna strokovna služba ZVKDS OE Ljubljana). Močno bazičnih čistil in kislin se ne uporablja. | m2 | 0.2 |  | 0
2b | Odstranjevanje sekundarnih oblog z drobnim orodjem (s skalpeli in drugim drobnim orodjem). | m2 | 0.2 |  | 0
2c | Domodelacija poškodb z ustrezno malto (siv cement in ustrezen agregat: velikost, oblika in barva zrn agregata mora biti enaka kot pri originalu. Razmerje med vezivom in agregatom mora biti enako kot pri originalu. Površinska obdelava mora biti enaka kot pri originalu), izvedejo se vzorčni primeri, ki jih predhodno potrdi ZVKDS OE Ljubljana. | m2 | 0.1 |  | 0
3 | KATAFALK siv kamen |  |  |  | 0
3a | Odstranjevanje oblog z vodno paro (destilirana voda, maks. 5 Bar) in mehkimi sintetičnimi krtačami, lahko tudi v kombinaciji z blagim čistilom, ki ne poškoduje površine (predhodno se izvede sonde čiščenja, ki jih potrdi pristojna strokovna služba ZVKDS OE Ljubljana). Močno bazičnih čistil in kislin se ne uporablja. | m2 | 5.9 |  | 0
3b | Odstranjevanje sekundarnih oblog z drobnim orodjem (s skalpeli in drugim drobnim orodjem). | m2 | 4 |  | 0
3c | Domodelacija poškodb z namensko nadomestno malto za dopolnjevanje kamna preiskušeno na spomenikih ali malto, ki je po videzu in sestavi sorodna naravnemu kamnu in nima kvarnih vplivov na kamen, kot npr. apneno peščena malta z ustreznim agregatom oziroma dodatkom obstojnih pigmentov. | m2 | 2 |  | 0
3d | Konserviranje kovinskih elementov v stiku s kamnom: premazovanje korodiranih elementov s polimerom za pretvorbo rje. | kos | 6 |  | 0
3e | Lepljenje z dvokomponentnim lepilom na osnovi epoksidne smole, sidranje z nerjavečimi sidri. | kos | 2 |  | 0
3f | Sanacija razpok z ustrezno kompatibilno malto, ki je po sestavi in teksturi sorodna originalu, po predhodni potrditvi ZVKDS OE Ljubljana. | m | 5 |  | 0
3g | Zapolnjevanje stikov z ustrezno malto, ki je po videzu enaka originalni. Pred začetkom del se naredi vzorec malte, ki ga predhodno potrdi pristojna strokovna služba ZVKDS OE Ljubljana. Malto iz dotrajanih stikov se predhodno mehansko odstrani z drobnim orodjem (skalpeli, dleta, kladivca). | m | 6 |  | 0
4 | DRŽALA, 4 kos medenina |  |  |  | 0
4a | Odstranjevanje kovinskih tujkov. | kos | 4 |  | 0
4b | Domodelacija poškodb z ustrezno malto, npr iz apna NHL in drobljene opeke, z namenskimi mavčnimi masami ali keramičnim prahom, akrilnim vezivom in ustreznimi pigmenti. Predhodno se izdela vzorčno polje, ki ga potrdi pristojna strokovna služba, ZVKDS OE Ljubljana. | m2 | 0.8 |  | 0
5 | LESTENEC medenina |  |  |  | 0
5a | Demontaža lestenca | kos | 1 |  | 0
5b | Odstranjevanje površinskih nečistoč z mehkimi krpami ali filci brez uporabe vode ali agresivnih kemičnih sredstev ter odstranjevanje oblog (vosek, lak) z ustreznim kemičnim sredstvom v kombinaciji z drobnim orodjem, po predhodno izvedenih prizkusih in potrditvi ZVKDS OE Ljubljana. | m2 | 3 |  | 0
5c | Konserviranje kovinskih elementov: poliranje medenine z ustreznim sredstvom (s polirno vatico, krpicami in polirno pasto) po predhodno izvedenih preizkusih in potrditvi ZVKDS OE Ljubljana. Površino se po poliranju očisti z demineralizirano vodo z dodatkom nevtralnega detergenta. | kos | 1 |  | 0
5d | Montaža lestenca | kos | 1 |  | 0
| Sv. Frančišek |  |  |  | 0
6 | KROPILNIK teraco |  |  |  | 0
6a | Odstranjevanje oblog z vodno paro (destilirana voda, maks. 5 Bar) in mehkimi sintetičnimi krtačami, lahko tudi v kombinaciji z blagim čistilom, ki ne poškoduje površine (predhodno se izvede sonde čiščenja, ki jih potrdi pristojna strokovna služba ZVKDS OE Ljubljana). Močno bazičnih čistil in kislin se ne uporablja. | m2 | 0.7 |  | 0
6b | Odstranjevanje sekundarnih oblog z drobnim orodjem (s skalpeli in drugim drobnim orodjem). | m2 | 0.7 |  | 0
6c | Domodelacija poškodb z ustrezno malto (siv cement in ustrezen agregat: velikost, oblika in barva zrn agregata mora biti enaka kot pri originalu. Razmerje med vezivom in agregatom mora biti enako kot pri originalu. Površinska obdelava mora biti enaka kot pri originalu), izvedejo se vzorčni primeri, ki jih predhodno potrdi ZVKDS OE Ljubljana. | m2 | 0.2 |  | 0
6d | Zapolnjevanje stikov z ustrezno malto, ki je po videzu enaka originalni. Pred začetkom del se naredi vzorec malte, ki ga predhodno potrdi pristojna strokovna služba ZVKDS OE Ljubljana. Malto iz dotrajanih stikov se predhodno mehansko odstrani z drobnim orodjem (skalpeli, dleta, kladivca). | m | 1 |  | 0
7 | PODSTAVEK, teraco |  |  |  | 0
7a | Odstranjevanje oblog z vodno paro (destilirana voda, maks. 5 Bar) in mehkimi sinetičnimi krtačami, lahko tudi v kombinaciji z blagim čistilom, ki ne poškoduje površine (predhodno se izvede sonde čiščenja, ki jih potrdi pristojna strokovna služba ZVKDS OE Ljubljana). Močno bazičnih čistil in kislin se ne uporablja. | m2 | 0.2 |  | 0
7b | Odstranjevanje sekundarnih oblog z drobnim orodjem (s skalpeli in drugim drobnim orodjem). | m2 | 0.2 |  | 0
7c | Domodelacija poškodb z ustrezno malto (siv cement in ustrezen agregat: velikost, oblika in barva zrn agregata mora biti enaka kot pri originalu. Razmerje med vezivom in agregatom mora biti enako kot pri originalu. Površinska obdelava mora biti enaka kot pri originalu), izvedejo se vzorčni primeri, ki jih predhodno potrdi ZVKDS OE Ljubljana. | m2 | 0.1 |  | 0
8 | KATAFALK siv kamen |  |  |  | 0
8a | Odstranjevanje oblog z vodno paro (destilirana voda, maks. 5 Bar) in mehkimi sintetičnimi krtačami, lahko tudi v kombinaciji z blagim čistilom, ki ne poškoduje površine (predhodno se izvede sonde čiščenja, ki jih potrdi pristojna strokovna služba ZVKDS OE Ljubljana). Močno bazičnih čistil in kislin se ne uporablja. | m2 | 5.9 |  | 0
8b | Odstranjevanje sekundarnih oblog z drobnim orodjem (s skalpeli in drugim drobnim orodjem). | m2 | 4 |  | 0
8c | Odstranjevanje madežev, rje oziroma bakrenega zatoka s kemičnimi sredstvi (namenska sredstva za odstranjevanje različnih madežev, rje oziroma bakrenega zatoka, ki ne poškodujejo površine, predhodno se izvede sonde čiščenja, ki jih pred začetkom del potrdi pristojna strokovna služba ZVKDS OE Ljubljana). Upoštevati je potrebno navodila proizvajalca o nevtralizaciji kemičnih sredstev (ponavadi npr. temeljito spiranje s čisto vodo, oziroma po navodilih!). | m2 | 3 |  | 0
8d | Domodelacija poškodb z namensko nadomestno malto za dopolnjevanje kamna preiskušeno na spomenikih ali malto, ki je po videzu in sestavi sorodna naravnemu kamnu in nima kvarnih vplivov na kamen, kot npr. apneno peščena malta z ustreznim agregatom oziroma dodatkom obstojnih pigmentov. | m2 | 0.2 |  | 0
8e | Konserviranje kovinskih elementov v stiku s kamnom: premazovanje korodiranih elementov s polimerom za pretvorbo rje. | kos | 6 |  | 0
8f | Sanacija razpok z ustrezno kompatibilno malto, ki je po sestavi in teksturi sorodna originalu, po predhodni potrditvi ZVKDS OE Ljubljana. | m | 2 |  | 0
8g | Odstranjevanje kovinskih tujkov. | kos | 3 |  | 0
8h | Domodelacija poškodb z ustrezno malto, npr iz apna NHL in drobljene opeke, z namenskimi mavčnimi masami ali keramičnim prahom, akrilnim vezivom in ustreznimi pigmenti. Predhodno se izdela vzorčno polje, ki ga potrdi pristojna strokovna služba, ZVKDS OE Ljubljana. | m2 | 0.6 |  | 0
9 | LESTENEC |  |  |  | 0
9a | Demontaža lestenca | kos | 1 |  | 0
9b | Odstranjevanje površinskih nečistoč z mehkimi krpami ali filci brez uporabe vode ali agresivnih kemičnih sredstev ter odstranjevanje oblog (vosek, lak) z ustreznim kemičnim sredstvom v kombinaciji z drobnim orodjem, po predhodno izvedenih prizkusih in potrditvi ZVKDS OE Ljubljana. | m2 | 3 |  | 0
9c | Odstranjevanje površinskih nečistoč z mehkimi krpami ali filci brez uporabe vode ali agresivnih kemičnih sredstev ter odstranjevanje oblog (vosek, lak) z ustreznim kemičnim sredstvom v kombinaciji z drobnim orodjem, po predhodno izvedenih prizkusih in potrditvi ZVKDS OE Ljubljana. | m2 | 2 |  | 0
9d | Konserviranje kovinskih elementov: poliranje medenine z ustreznim sredstvom (s polirno vatico, krpicami in polirno pasto) po predhodno izvedenih preizkusih in potrditvi ZVKDS OE Ljubljana. Površino se po poliranju očisti z demineralizirano vodo z dodatkom nevtralnega detergenta. | kos | 2 |  | 0
9e | Montaža lestenca | kos | 2 |  | 0
10 | KRIŽ medenina |  |  |  | 0
10a | Demontaža križa | kos | 1 |  | 0
10b | Odstranjevanje površinskih nečistoč z mehkimi krpami ali filci brez uporabe vode ali agresivnih kemičnih sredstev ter odstranjevanje oblog (vosek, lak) z ustreznim kemičnim sredstvom v kombinaciji z drobnim orodjem, po predhodno izvedenih prizkusih in potrditvi ZVKDS OE Ljubljana. | m2 | 4 |  | 0
10c | Konserviranje kovinskih elementov: poliranje medenine z ustreznim sredstvom (s polirno vatico, krpicami in polirno pasto) po predhodno izvedenih preizkusih in potrditvi ZVKDS OE Ljubljana. Površino se po poliranju očisti z demineralizirano vodo z dodatkom nevtralnega detergenta. | kos | 1 |  | 0
10d | Montaža križa | kos | 1 |  | 0
11 | DRŽALA, 3 kos medenina |  |  |  | 0
11a | Odstranjevanje kovinskih tujkov. | kos | 3 |  | 0
11b | Domodelacija poškodb z ustrezno malto, npr iz apna NHL in drobljene opeke, z namenskimi mavčnimi masami ali keramičnim prahom, akrilnim vezivom in ustreznimi pigmenti. Predhodno se izdela vzorčno polje, ki ga potrdi pristojna strokovna služba, ZVKDS OE Ljubljana. | m2 | 0.6 |  | 0
| DRŽALA 3 kos SKUPAJ |  |  |  | 0
| ELEMENTI V OBJEKTU SKUPAJ: |  |  |  | 0
III. | ELEKTRO INSTALACIJE
1 | Demontaža obstoječih stikal in vtičnic in odvoz na deponijo | kpl | 1 | 0 | 0
2 | Pregled obstoječih kabelskih povezav, če je možno in so obstoječi kabli v slabem stanju je potrebana zamenjava kablov |  |  |  | 0
| NYM-J 3x2,5mm2 | m | 130 | 0 | 0
| NYM-J 3x1,5mm2 | m | 150 | 0 | 0
3 | Vgradna stikala v retro stilu, bakelitna ali porcelanasta izvedba v črni ali beli barvi (po dogovoru z arhitektom) stikala višjega kvalitetnega razreda |  |  |  | 0
| Navadno stikalo 230V, 16A, 50Hz vgradnja v podometno dozo fi 60mm, vgraditev nove P/O doze | kos | 8 | 0 | 0
4 | Podometna vtičnica v retro stilu, bakelitna izvedba v beli ali črni barvi (po dogovoru z arhitektom) vtičnice višjega kvalitetnega razreda, vgradnja v podometno dozo fi 60mm |  |  |  | 0
| Šuko vtičnica 230V, 16A, 50Hz | kos | 6 | 0 | 0
5 | Pregled in sanacija obstoječega lestenca, po potrebi zamenjava grla žarnica, namestitev novih žarnicE27 z filamensko nitko 7W barva svetlobe 2700K |  |  |  | 0
| lestenec z 10 žarnicami | kpl | 1 | 0 | 0
| lestenec z 3 žarnicami | kpl | 1 | 0 | 0
6 | Zamenjava obstoječih svetil (bučke) z novimi skupaj z sijalko (dobava in montaža) |  |  |  | 0
| enakovredno kot: Artemide DIOSCURI 14 STENSKA BELA 6W LED E14 | kpl | 2 | 0 | 0
7 | Predelava obstoječe razdelilne omarice : |  |  |  | 0
| odklop in demontaža obstoječe vgrajene opreme | kpl | 1 |  | 0
| čiščenje vseh kovinskih delov omarice, zaščita omarice z novo temeljno barvo in končno barvo, Ral barve se določi pred izvedbo na objektu | kpl | 1 |  | 0
| namestitev nove ključavnice z novimi ključi | kpl | 1 |  | 0
| namestitev nove zbiralnice N in Pe | kpl | 1 |  | 0
| namestitev novih VS sponk za priklop dovodnega in odvodnega kabla 5x6mm2 in žice za priklop glavnega stikala | kos | 3 |  | 0
| namestitev DIN letve za montažo opreme 20cm | kos | 1 |  | 0
| glavno stikalo z diferenčno zaščito 25/0,03A 2P | kos | 1 |  | 0
| inštalacijski odklopnik C16A 6kA | kos | 2 |  | 0
| inštalacijski odklopnik C10A 6kA | kos | 2 |  | 0
| namestitev zaščitnih pokrovov v omarici | kpl | 1 |  | 0
| namestirev vseh oznak na omarico | kpl | 1 |  | 0
| Skupaj predelava razdelilne omarice v vežici | kpl | 1 | 0 | 0
8 | Izvedba meritev električnih inštalacij v objektu in izdelava poročila | kpl | 1 |  | 0
9 | Zamenjava IR senzorja protivlomne inštalacije z novim bolj elegantne oblike in ustrezne barve po dogovoru z arhitektom pred izvedbo | kpl | 2 |  | 0
| ELEKTRO INSTALACIJE SKUPAJ: |  |  |  | 0

## Sv.Anton Sv.Jožef
Vežici Sv. Anton in Sv. Jožef
A | DELA PO RAZPISU
I. | PRIPRAVLJALNA DELA |  |  |  | 0
II. | RUŠITVENA, ODSTRANITVENA IN ZEMELJSKA DELA |  |  |  | 0
III. | ZIDARSKA IN GRADBENA DELA |  |  |  | 0
IV. | SANACIJA VLAGE |  |  |  | 0
V. | MIZARSKA DELA |  |  |  | 0
VI. | KROVSKA IN KLEPARSKA DELA |  |  |  | 0
VII. | ELEMENTI NA FASADI IN IZVEN OBJEKTA |  |  |  | 0
VIII | ELEMENTI V OBJEKTU |  |  |  | 0
A | skupaj dela po razpisu brez DDV: |  |  |  | 0
B | DELA IZVEN RAZPISA
I. | ELEMENTI V OBJEKTU |  |  |  | 0
II. | ELEKTRO INSTALACIJE |  |  |  | 0
B | skupaj dela izven razpisa brez DDV: |  |  |  | 0
Splošne opombe:
V cenah vseh postavk je potrebno zajeti vse za gotove montirane in finalno obdelane izdelke oziroma vgrajene materiale, z vsemi transporti in prenosi, osnovnim in pomožnim materialom
Za vse izdelane elemente in površinske obdelave je potrebno dostaviti vzorce obdelav, vzorčne kose in delavniške načrte ter načrte vgradnje in zanje pridobiti pisno potrditev projektanta in predstavnika ZVKDS, pred izvedbo le teh.
Dela je treba izvajati po določilih veljavnih tehničnih predpisov in normativov in skladno z obveznimi standardi.
V primeru da posamezne postavke v popisu ne zajemajo celotnega opisa potrebnega za funkcionalno dokončanje dela, mora ponudnik izvedbo le tega vključiti v ceno na enoto!
A | DELA PO RAZPISU
I. | PRIPRAVLJALNA DELA
1 | Izvedba ureditve gradbišča, gradbiščna ograja, označbe, zaščit površina, zaščita prehodov, ureditev prostorov za delavce in ustrezne deponije, vse po varnostnem načrtu, ki ga dostavi naročnik in je sestavni del razpisne dokumentacije ter po dogovoru z naročnikom in ZVKDS. | kpl | 1 |  | 0
| Dela se bodo izvajala na območju poslovilnih vežic – Vrt vseh svetih – Plečnikove Žale. |  |  |  | 0
| Objekt križnega tlorisa cca 2x11x4m, višine do 7,2m |  |  |  | 0
2 | Zaščita vseh elementov ovoja objekta in zunanje ureditve (stavbno pohištvo, teraco in betonski elementi elementi stavbe, fasade, pločevinasti elementi streh, tlaki ob objektu...) v času izvajanja del z odstranitvijo le te skupaj z odpadki in odvozom na stalno deponijo, s plačilom takse. | kpl | 1 |  | 0
| Objekt križnega tlorisa cca 2x11x4m, višine do 7,2m |  |  |  | 0
3 | Odri. Vsi odri se postavljajo brez vpenjanja oz opiranja na objekte in tlake vežic. |  |  |  | 0
3a | Postavitev fasadnih odrov, za celotni čas gradnje, z vsemi eventualno potrebnimi prestavitvami, podiranji in ponovnimi postavitvami odrov. | kpl | 1 |  | 0
| Objekt križnega tlorisa cca 2x11x4m, višine do 7,2m |  |  |  | 0
3b | Pomični delovni odri. |  |  |  | 0
| Objekt križnega tlorisa cca 2x11x4m, višine do 7,2m | kpl | 1 |  | 0
4 | Začasne lesene zapore odprtin na lokaciji odstranjenih kril oken in vrat za čas obnove, z zaklepanjem s ključavnico. |  |  |  | 0
4a | velikosti do 3m2. | kos | 8 |  | 0
| PRIPRAVLJALNA DELA SKUPAJ: |  |  |  | 0
II. | RUŠITVENA, ODSTRANITVENA IN ZEMELJSKA DELA
OP: | V ceni vseh postavk zajeti vsa pomožna dela, vsa zavarovanja rušitev, ves osnovni in pomožni material ter vse prenose in odvoze na stalno deponijo s plačilom takse, razen elementov ki se deponirajo – po opisih v postavkah.
Vse odstranitve in demontaže se izvaja po predhodnem skupnem ogledu stanja na gradbišču (projektant, ZVKDS, nadzor in izvajalec) in vpisu v gradbeni dnevnik.
1 | Rušitve in odstranitve |  |  |  | 0
1a | Odstranitev dotrajane in neustrezne drobne in instalacijske opreme, z vsem pritrdilnim materialom. Osnovne površine (leseni elementi, ometi, kamen...) se ne smejo poškodovati. |  |  |  | 0
1a1 | stikala, vtičnice | kos | 15 |  | 0
1a2 | napisne tablice, označbe... | kos | 4 |  | 0
1a3 | drobna oprema | kos | 10 |  | 0
1a4 | instalacijski material | kpl | 2 |  | 0
1b | Odstranitev talnih betonskih plošč. | m2 | 20 |  | 0
2 | Zemeljska dela |  |  |  | 0
2a | Površinski odkop peščene površine in nasutja, v debelini do 30cm, z odvozom na stalno deponijo, s plačilom takse v deponiji. | m3 | 15 |  | 0
2b | Izkop jarka za izvedbo drenažnega nasutja ob objektu. |  |  |  | 0
2b1 | ročni - ocena 20% | m3 | 6 |  | 0
2b2 | strojni - ocena 80% | m3 | 20 |  | 0
2c | Dobava in vgradnja drenažnega materiala ob objektu. | m3 | 25 |  | 0
2d | Dobava in vgradna gramoznega tampona, v debelini do 30cm, z utrjevanjem do predpisane trdnosti za pohodne površine. | m3 | 18 |  | 0
2e | Dobava in vgrajevanje peščene pohodne površine, s planiranjem in niveliranjem na projektirane višine. Drobljenec 4-12mm, utrjen do predpisane trdnosti v debelini 10cm, oz po navodilih ZVKDS. | m2 | 60 |  | 0
3 | Izvedba drenažnih pasov okoli objekta. |  |  |  | 0
3a | dobava in vgardnja alu razmejitvenega profila 1,2/100mm med zelenico in peščenim pasom okoli objekta. Profil vgrajen v točkovne temelje, ki jih je zajeti v ceni. | m1 | 50 |  | 0
3b | dobava in vgardnja pešenega pasu frakcije 4-8mm, debeline do 5cm, pas širine cca 50cm. | m2 | 25 |  | 0
4 | Rušenje dotrajanih betonskih oz teraco elementov (uničeni tlak, podstavki…). |  |  |  | 0
| Rušitev se izvaja po natančnih navodilih nadzora in ZVKDS, po vpisu nadzora in predstavnika ZVKDS v gradbeni dnevnik oz drugo pisno potrditvijo rušitve oz odstranitve. |  |  |  | 0
4a | odrez betona oz teraca po obodu rušitve - rezana površina. Ocena | m2 | 4 |  | 0
4b | rušenje betona oz teraca. Odrez na segmente primerne za transport je zajeti v ceni rušenja. Ocena | m3 | 4 |  | 0
5 | Razne rušitve in odstranitve, obračun po dejanskem stanju, potrjenem v gradbeni knjigi. - ocena |  |  |  | 0
5a | ur PK | ur | 10 |  | 0
5b | ur KV | ur | 5 |  | 0
6 | Razna dodatna in nepredvidena dela. Ocena. |  | 10% | 0 | 0
| RUŠITVENA, ODSTRANITVENA IN ZEMELJSKA DELA SKUPAJ: |  |  |  | 0
III. | ZIDARSKA IN GRADBENA DELA
1 | Vzidava raznih manjših elementov: konzol, držal, pritrdilnega materiala…Ocena | kos | 10 |  | 0
2 | Permanentno redno čiščenje in finalno čiščenje celotnega objekta po končanju vseh del. (obloge, tlaki, leseni izdelki, stekla...) Čiščenje po natančnih navodilih ZVKDS. | kpl | 1 |  | 0
| Objekt križnega tlorisa cca 2x11x4m, višine do 7,2m |  |  |  | 0
3 | Zidarska pomoč inštalaterjem in obrtnikom |  |  |  | 0
3a | PK | ur | 10 |  | 0
3b | KV | ur | 5 |  | 0
4 | Izvedba novih ometov. Obseg in tehnologija po potrditvi ZVKDS. |  |  |  | 0
4a | ometi sten |  |  |  | 0
4a1 | Lokalne odstranitve vseh slojev ometov, z odvozom na stalno deponijo, s plačilom takse. Ocena 10%. | m2 | 15 |  | 0
| Vse odstranitve in demontaže se izvaja po predhodnem skupnem ogledu stanja na gradbišču (projektant, ZVKDS, nadzor in izvajalec) in vpisu v gradbeni dnevnik. |  |  |  | 0
4a2 | Izvedba novih ometov, z ustrezno pripravo podlage. 10% | m2 | 15 |  | 0
| Grobi in fini omet v identični sestavi kot original (bel drobljenec, bel cement, apno). |  |  |  | 0
5 | Izdelava talnih betonskih pohodnih plošč. Plošče v enakem materialu, dimenzijah, barvi in enaki končni obdelavi kot original (cement in prod cca 5mm-20mm), po predhodno potrjenem vzorcu s strani ZVKDS. Plošče debeline 6-8cm |  |  |  | 0
5a | izvedba nove betonske podlage, na utrjeno površino. | m2 | 20 |  | 0
| 10cm podložni beton |  |  |  | 0
5b | izvedba plošč | m2 | 20 |  | 0
6 | zunanji teraco tlak |  |  |  | 0
6a | odstranitev elementov tlakov in obrob, vključno z betonsko podlago, skupne debeline do 25cm. Ocena 50% | m2 | 20 |  | 0
| Pred odstranitvijo tlaka izvajalec izvede natančni posnetek tlaka, ki služi kot osnova za izvedbo novega tlaka. |  |  |  | 0
| Vse odstranitve in demontaže se izvaja po predhodnem skupnem ogledu stanja na gradbišču (projektant, ZVKDS, nadzor in izvajalec) in vpisu v gradbeni dnevnik. |  |  |  | 0
6b | izvedba nove betonske podlage, na utrjeno površino. | m2 | 20 |  | 0
| 10cm podložni beton |  |  |  | 0
| 15cm AB plošča C25/30, z vsemi robnimi opaži in armaturo. |  |  |  | 0
6c | nov teraco tlak in obrobe izveden na betonsko podlago, debeline cca 8cm. | m2 | 20 |  | 0
| teraco elementi: teraco tlak z intarzijami in vzorci, izvedeni po natančnem posnetku obstoječega tlaka. (Cement in ustrezen agregat: velikost, oblika in barva zrn agregata mora biti enaka kot pri originalu. Razmerje med vezivom in agregatom mora biti enako kot pri originalu. Površinska obdelava mora biti enaka kot pri originalu), izvedejo se vzorčni primeri, ki jih predhodno potrdi ZVKDS OE Ljubljana. |  |  |  | 0
6 | Razna dodatna in nepredvidena dela. Ocena. |  | 10% | 0 | 0
| ZIDARSKA IN GRADBENA DELA SKUPAJ: |  |  |  | 0
IV. | SANACIJA VLAGE
1 | Izvedba vertikalne HI na obodne temelje objektov.
1a | Pazljivi izkop ob objektih za izvedbo HI, v globinah do 1m, z odvozom na stalno deponijo, s plačilom takse v deponiji. | m3 | 55 |  | 0
1b | Izvedba drenaž |  |  |  | 0
1b1 | drenažna cev fi 125mm, z betonsko posteljico, voalnim ovitjem in ustreznim obstjem, s priklopom na ponikovalnice. | m1 | 55 |  | 0
1b2 | Nabava, dobava in vgradnja jaška drenaže iz betonske cevi premera Ø600mm, (po detajlu iz načrta) z betoniranjem pete peskolova z vodotesnim betonom C 16/20, globina požiralnika 0,8 m. Dobava in montaža pokrova. | kos | 6 |  | 0
1c | Zasip z dobavo in vgradnjo drenažnega materiala | m3 | 55 |  | 0
1d | Izravnava površine obstoječih temeljev – zidarsko krpanje in dobetoniranje v debelinah do 5cm. | m2 | 55 |  | 0
1e | naprava sistemske HI na cementni osnovi. | m2 | 55 |  | 0
| SANACIJA VLAGE SKUPAJ: |  |  |  | 0
V | MIZARSKA DELA
| Obnova obstoječega stavbnega pohištva, po natančnih navodilih ZVKDS ki so sestavni del razpisne dokumentacije (PODROBNEJŠA NAVODILA ZA IZVEDBO gradbenih in obrtniških ter konservatorsko-restavratorskih del za arhitekturne spomenike Jožeta Plečnik, marec 2017) |  |  |  | 0
| Ob demontaži elementov je le ta ustrezno evidentirati za ponovno montažo na prvotno lokacijo. Demontaža pločevinastih oblog po predhodni potrditvi ZVKDS. |  |  |  | 0
| Izvajalec mora pred začetkom del predložiti tehnične liste za vse materiale, predvidene za uporabo, pristojni službi ZVKDS OE Ljubljana. Zatečeno stanje pred posegom, vse postopke dela in stanje po posegu je potrebno fotodokumentirati. Po opravljenih posegih mora izvajalec naročniku in ZVKDS OE Ljubljana dostaviti poročilo o izvedenih konservatorsko - restavratorskih delih. |  |  |  | 0
| Vse odstranitve in demontaže se izvaja po predhodnem skupnem ogledu stanja na gradbišču (projektant, ZVKDS, nadzor in izvajalec) in vpisu v gradbeni dnevnik. |  |  |  | 0
1 | Obnova vrat. Krilo se obnavlja v delavnici (z demontažo in ponovno montažo), podboj na licu mesta. |  |  |  | 0
| Enokrilna vrata dim cca 102/200cm |  |  |  | 0
1a | Obnova obstoječega okovja in elementov oz dobava in montaža novega okovja oz izdelava enakega izgleda in kvalitete kot obstoječe. Varianta izvedbe se definira na licu mesta, po potrditvi s strani ZVKDS in projektanta. V primeru obnove je upoštevati: Demontažo medeninastih in jeklenih elementov: kljuka, ključavnice, nasadila, pločevinasta bakrena obloga, čiščenje, poliranje ter ponovna montaža le teh po obnovi vrat, po natančnih navodilih ZVKDS. |  |  |  | 0
1a1 | varianta I. Novo | kpl | 2 |  | 0
1a2 | varianta II. Obnova (ponudnik navede le ceno po enoti brez zmnožka) | kpl | 2
1b | Mizarsko popravilo lesenih elementov. Zamenjava poškodovanih in trhlih elementov, z materialom enakim obstoječemu v profilaciji po posnetku obstoječih. Ocena 25% okvirjev in profilov. | kpl | 2 |  | 0
1c | Površinska obdelava lesenih elementov krila in podboja. |  |  |  | 0
1c1 | Odstranitev vseh slojev premazov, na način, ki ne poškodujejo površine lesa, npr. odstranjevanje s parnim čistilnikom, dovoljeno je le ročno brušenje v smeri letnic. | kpl | 2 |  | 0
1c2 | Impregnacija – premaz lesenih elementov na osnovi mešanic olj in voskov, po potrjenem vzorcu s strani ZVKDS. | kpl | 2 |  | 0
1d | Površinska obdelava kovinskih elementov krila in podboja. |  |  |  | 0
1d1 | Odstranitev vseh slojev premazov in oblog, na način, ki ne poškodujejo površine kovine, npr. odstranjevanje s parnim čistilnikom. | kpl | 2 |  | 0
1d2 | Impregnacija – brezbarvni premaz kovinskih elementov, po potrjenem vzorcu s strani ZVKDS. | kpl | 2 |  | 0
3 | Obnova oken. Krilo se obnavlja v delavnici (z demontažo in ponovno montažo), okvir na licu mesta. |  |  |  | 0
3a | okno, 66x109cm |  |  |  | 0
3a1 | Obnova obstoječega okovja in elementov oz dobava in montaža novega okovja oz izdelava enakega izgleda in kvalitete kot obstoječe. Varianta izvedbe se definira na licu mesta, po potrditvi s strani ZVKDS in projektanta. V primeru obnove je upoštevati: Demontažo medeninastih in jeklenih elementov: kljuka, ključavnice, nasadila, pločevinasta bakrena obloga, čiščenje, poliranje ter ponovna montaža le teh po obnovi vrat, po natančnih navodilih ZVKDS. |  |  |  | 0
3a1a | varianta I. Novo | kpl | 8 |  | 0
3a1b | varianta II. Obnova (ponudnik navede le ceno po enoti brez zmnožka) | kpl | 8
3a2 | Mizarsko popravilo lesenih elementov. Zamenjava poškodovanih in trhlih elementov, z materialom enakim obstoječemu v profilaciji po posnetku obstoječih. Ocena 5% okvirjev in profilov. | kpl | 8 |  | 0
3a3 | Obnova zasteklitev oken |  |  |  | 0
3a3a | čiščenje stekel | kpl | 8 |  | 0
3a3b | menjava poškodovanih stekel ocena 25% | kpl | 8 |  | 0
3a3c | Obnova kitanja stekel, s steklarskim kitom. | kpl | 8 |  | 0
3a4 | Površinska obdelava lesenih elementov krila in okvirja. |  |  |  | 0
3a4a | Odstranitv vseh opleskov, do zdrave podlage, čiščenje elementov, na način, ki ne poškodujejo površine lesa, npr. odstranjevanje s parnim čistilnikom, dovoljeno je le ročno brušenje v smeri letnic. | kpl | 8 |  | 0
3a4b | Impregnacija – premaz lesenih elementov na osnovi mešanic olj in voskov, po potrjenem vzorcu s strani ZVKDS. | kpl | 8 |  | 0
3a4c | Oplesk s pokrivno oljno barvo, ročno, z ustrezno pripravo podlage in ustreznimi sloji, v kvaliteti in barvi po potrjenem vzorcu s strani ZVKDS. | kpl | 8 |  | 0
3b | vogalno okno, 93+93x109cm |  |  |  | 0
3b1 | Obnova obstoječega okovja in elementov oz dobava in montaža novega okovja oz izdelava enakega izgleda in kvalitete kot obstoječe. Varianta izvedbe se definira na licu mesta, po potrditvi s strani ZVKDS in projektanta. V primeru obnove je upoštevati: Demontažo medeninastih in jeklenih elementov: kljuka, ključavnice, nasadila, pločevinasta bakrena obloga, čiščenje, poliranje ter ponovna montaža le teh po obnovi vrat, po natančnih navodilih ZVKDS. |  |  |  | 0
3b1a | varianta I. Novo | kpl | 4 |  | 0
3b1b | varianta II. Obnova (ponudnik navede le ceno po enoti brez zmnožka) | kpl | 4
3b2 | Mizarsko popravilo lesenih elementov. Zamenjava poškodovanih in trhlih elementov, z materialom enakim obstoječemu v profilaciji po posnetku obstoječih. Ocena 5% okvirjev in profilov. | kpl | 4 |  | 0
3b3 | Obnova zasteklitev oken |  |  |  | 0
3a3a | čiščenje stekel | kpl | 4 |  | 0
3b3b | menjava poškodovanih stekel ocena 25% | kpl | 4 |  | 0
3b3c | Obnova kitanja stekel, s steklarskim kitom. | kpl | 4 |  | 0
3b4 | Površinska obdelava lesenih elementov krila in okvirja. |  |  |  | 0
3b4a | Odstranitv vseh opleskov, do zdrave podlage, čiščenje elementov, na način, ki ne poškodujejo površine lesa, npr. odstranjevanje s parnim čistilnikom, dovoljeno je le ročno brušenje v smeri letnic. | kpl | 4 |  | 0
3b4b | Impregnacija – premaz lesenih elementov na osnovi mešanic olj in voskov, po potrjenem vzorcu s strani ZVKDS. | kpl | 4 |  | 0
3b4c | Oplesk s pokrivno oljno barvo, ročno, z ustrezno pripravo podlage in ustreznimi sloji, v kvaliteti in barvi po potrjenem vzorcu s strani ZVKDS. | kpl | 4 |  | 0
4 | Obnova lesenih ostrešij. Podane tlorisne površine stropov. |  |  |  | 0
4a | Čiščenje površine in odstranitev vseh opleskov, na način, ki ne poškodujejo površine lesa | m2 | 95 |  | 0
4b | Impregnacija – premaz lesenih elementov na osnovi mešanic olj in voskov oz pokrivnih barv, po potrjenem vzorcu s strani ZVKDS. | m2 | 95 |  | 0
5 | Razna dodatna in nepredvidena dela. Ocena. |  | 10% | 0 | 0
| MIZARSKA DELA SKUPAJ: |  |  |  | 0
VI | KROVSKA IN KLEPARSKA DELA |  |  |  | 0
OP: | Izvajalec mora pred začetkom del predložiti tehnične liste za vse materiale, predvidene za uporabo, pristojni službi ZVKDS OE Ljubljana. Zatečeno stanje pred posegom, vse postopke dela in stanje po posegu je potrebno fotodokumentirati. Po opravljenih posegih mora izvajalec naročniku in ZVKDS OE Ljubljana dostaviti poročilo o izvedenih konservatorsko - restavratorskih delih. |  |  |  | 0
| Vse odstranitve in demontaže se izvaja po predhodnem skupnem ogledu stanja na gradbišču (projektant, ZVKDS, nadzor in izvajalec) in vpisu v gradbeni dnevnik. |  |  |  | 0
1 | Obnova bakrene strehe. Vsi novi elementi se izdelajo po natančnem posnetku obstoječih elementov, z izdelavo izvedbenih skic in vzorca elementa, kar potrdi ZVKDS. |  |  |  | 0
| Streha objekta dvokapnica v naklonih 9,6st, površine cca 100m2. |  |  |  | 0
1a1 | Pregled in evidentiranje vseh poškodb in manjkajočih elementov vseh pločevinastih izdelkov (bakrena kritina, obrobe, odkapi, odtoki...) | kpl | 1 |  | 0
1a2 | pazljiva odstranitev poškodovanih bakrenih elementov, na način da se ne poškodujejo sosednji elementi, z odprtjem zgibov, |  |  |  | 0
1a2a | kritina. Ocena | m2 | 10 |  | 0
1a2b | odkapi, obrobe... | m1 | 10 |  | 0
1a2c | viseči žlebov s kljukami | m1 | 62 |  | 0
1a2d | odtoki | kos | 2 |  | 0
1a2e | odtočne cevi | m1 | 20 |  | 0
1a3 | nadomestitev manjkajočih elementov, v obdelavi, rastru in zbigih kot obstoječi. Baker patiniran, debeline 1mm. Vsi elementi izvedeni kot obstoječi oziroma kot elementi na že obnovljenih vežicah. (kolena segmentna - lotana, objemke…) |  |  |  | 0
1a3a | kritina. Ocena | m2 | 10 |  | 0
1a3b | odkapi, obrobe... | m1 | 10 |  | 0
1a3c | viseči žlebov s kljukami | m1 | 62 |  | 0
1a3d | odtoki | kos | 2 |  | 0
1a3e | odtočne cevi | m1 | 20 |  | 0
2 | Razna dodatna in nepredvidena dela. Ocena. |  | 10% | 0 | 0
| KROVSKA IN KLEPARSKA DELA DELA SKUPAJ: |  |  |  | 0
VII | ELEMENTI NA FASADI IN IZVEN OBJEKTA
Sv.Jožef
1 | Dokumentiranje stanja spomenika pred, med in po posegu z izdelavo poročila. | m2 | 10 |  | 0
1a | TLAK IN OBROBA, teraco |  |  |  | 0
| Na tlaku so vidne večje poškodbe, ki najverjetneje izhajajo iz težav s temeljem, zato je potrebno pred konservatorsko restavratorskim posegom preiskati vzroke za nastanek poškodb in jih odpraviti. Potreben je pregled statika, ki poda mnenje in presodi, če je potrebna izdelava statičnega elaborata. Preučiti je potrebno možnost ohranitve originalnega tlaka in sanacijo temelja po navodilih ststika oziroma po projektu statične sanacije. Sanacija temelja spada v popis gradbeno obrtniških del in ni predmet te ocene stroškov! Konservatorsko restavratorski posegi na tlaku se začnejo izvajati šele po zaključeni sanaciji temelja. |  |  |  | 0
1b | Odstranjevanje oblog z vodno paro (destilirana voda, maks. 5 Bar) in mehkimi sintetičnimi krtačami, lahko tudi v kombinaciji z blagim čistilom, ki ne poškoduje površine (predhodno se izvede sonde čiščenja, ki jih potrdi pristojna strokovna služba ZVKDS OE Ljubljana). Močno bazičnih čistil in kislin se ne uporablja. | m2 | 45 |  | 0
1c | Odstranjevanje sekundarnih oblog z drobnim orodjem (s skalpeli in drugim drobnim orodjem). | m2 | 45 |  | 0
1d | Odstranjevanje madežev, rje oziroma bakrenega zatoka s kemičnimi sredstvi (namenska sredstva za odstranjevanje različnih madežev, rje oziroma bakrenega zatoka, ki ne poškodujejo površine, predhodno se izvede sonde čiščenja, ki jih pred začetkom del potrdi pristojna strokovna služba ZVKDS OE Ljubljana). Upoštevati je potrebno navodila proizvajalca o nevtralizaciji kemičnih sredstev (ponavadi npr. temeljito spiranje s čisto vodo, oziroma po navodilih!). | m2 | 2 |  | 0
1e | Odstranjevanje bioloških dejavnikov propadanja z ustreznim biocidno/fungicidno/algicidnim sredstvom, ki je preizkušeno na spomenikih in ne poškoduje površine (predhodno se izvede sonde čiščenja, ki jih potrdi pristojna strokovna služba ZVKDS OE Ljubljana). | m2 | 1 |  | 0
1f | Lepljenje z lepilom na osnovi epoksidnih smol in sidranjem z nerjavečimi sidri. | kos | 6 |  | 0
1g | Domodelacija poškodb z ustrezno malto (siv cement in ustrezen agregat: velikost, oblika in barva zrn agregata mora biti enaka kot pri originalu. Razmerje med vezivom in agregatom mora biti enako kot pri originalu. Površinska obdelava mora biti enaka kot pri originalu), izvedejo se vzorčni primeri, ki jih predhodno potrdi ZVKDS OE Ljubljana. | m2 | 1 |  | 0
1h | Sanacija razpok z ustrezno malto, ki je po barvi in teksturi enaka originalu. Ker so razpoke pretanke, da bi jih bilo mogoče zapolniti z malto z enakim agregatom kot je originalni se izbere nevtralen ton, ki ga predhodno potrdi ZVKDS OE Ljubljana. | m | 30 |  | 0
1i | Zapolnjevanje stikov z ustrezno malto, ki je po videzu enaka originalni. Pred začetkom del se naredi vzorec malte, ki ga predhodno potrdi pristojna strokovna služba ZVKDS OE Ljubljana. Malto iz dotrajanih stikov se predhodno mehansko odstrani z drobnim orodjem (skalpeli, dleta, kladivca). | m | 30 |  | 0
2 | PORTAL teraco |  |  |  | 0
2a | Odstranjevanje oblog z vodno paro (destilirana voda, maks. 5 Bar) in mehkimi sintetičnimi krtačami, lahko tudi v kombinaciji z blagim čistilom, ki ne poškoduje površine (predhodno se izvede sonde čiščenja, ki jih potrdi pristojna strokovna služba ZVKDS OE Ljubljana). Močno bazičnih čistil in kislin se ne uporablja. | m2 | 4.4 |  | 0
2b | Odstranjevanje madežev, rje oziroma bakrenega zatoka s kemičnimi sredstvi (namenska sredstva za odstranjevanje različnih madežev, rje oziroma bakrenega zatoka, ki ne poškodujejo površine, predhodno se izvede sonde čiščenja, ki jih pred začetkom del potrdi pristojna strokovna služba ZVKDS OE Ljubljana). Upoštevati je potrebno navodila proizvajalca o nevtralizaciji kemičnih sredstev (ponavadi npr. temeljito spiranje s čisto vodo, oziroma po navodilih!). | m2 | 1 |  | 0
2c | Domodelacija poškodb z ustrezno malto (siv cement in ustrezen agregat: velikost, oblika in barva zrn agregata mora biti enaka kot pri originalu. Razmerje med vezivom in agregatom mora biti enako kot pri originalu. Površinska obdelava mora biti enaka kot pri originalu), izvedejo se vzorčni primeri, ki jih predhodno potrdi ZVKDS OE Ljubljana. | m2 | 1 |  | 0
2d | Zapolnjevanje stikov z ustrezno malto, ki je po videzu enaka originalni. Pred začetkom del se naredi vzorec malte, ki ga predhodno potrdi pristojna strokovna služba ZVKDS OE Ljubljana. Malto iz dotrajanih stikov se predhodno mehansko odstrani z drobnim orodjem (skalpeli, dleta, kladivca). | m | 10 |  | 0
3 | PRAG teraco |  |  |  | 0
3a | Odstranjevanje oblog z vodno paro (destilirana voda, maks. 5 Bar) in mehkimi sintetičnimi krtačami, lahko tudi v kombinaciji z blagim čistilom, ki ne poškoduje površine (predhodno se izvede sonde čiščenja, ki jih potrdi pristojna strokovna služba ZVKDS OE Ljubljana). Močno bazičnih čistil in kislin se ne uporablja. | m2 | 0.8 |  | 0
3b | Odstranjevanje sekundarnih oblog z drobnim orodjem (s skalpeli in drugim drobnim orodjem). | m2 | 1 |  | 0
3c | Sanacija razpok z ustrezno malto, ki je po barvi in teksturi enaka originalu. Ker so razpoke pretanke, da bi jih bilo mogoče zapolniti z malto z enakim agregatom kot je originalni se izbere nevtralen ton, ki ga predhodno potrdi ZVKDS OE Ljubljana. | m | 1 |  | 0
3d | Zapolnjevanje stikov z ustrezno malto, ki je po videzu enaka originalni. Pred začetkom del se naredi vzorec malte, ki ga predhodno potrdi pristojna strokovna služba ZVKDS OE Ljubljana. Malto iz dotrajanih stikov se predhodno mehansko odstrani z drobnim orodjem (skalpeli, dleta, kladivca). | m | 1 |  | 0
4 | KONZOLA NA LOKU, 6 kos teraco |  |  |  | 0
4a | Odstranjevanje oblog z vodno paro in mehkimi sinetičnimi krtačami, lahko tudi v kombinaciji z blagim čistilom, ki ne poškoduje površine (predhodno se izvede sonde čiščenja, ki jih potrdi pristojna strokovna služba ZVKDS OE Ljubljana). Močno bazičnih čistil in kislin se ne uporablja. | m2 | 2.4 |  | 0
4b | Odstranjevanje sekundarnih oblog z drobnim orodjem (s skalpeli in drugim drobnim orodjem). | m2 | 2 |  | 0
4c | Odstranjevanje bioloških dejavnikov propadanja z ustreznim biocidno/fungicidno/algicidnim sredstvom, ki je preizkušeno na spomenikih in ne poškoduje površine (predhodno se izvede sonde čiščenja, ki jih potrdi pristojna strokovna služba ZVKDS OE Ljubljana). | m2 | 2 |  | 0
4d | Domodelacija poškodb z ustrezno malto (siv cement in ustrezen agregat: velikost, oblika in barva zrn agregata mora biti enaka kot pri originalu. Razmerje med vezivom in agregatom mora biti enako kot pri originalu. Površinska obdelava mora biti enaka kot pri originalu), izvedejo se vzorčni primeri, ki jih predhodno potrdi ZVKDS OE Ljubljana. | m2 | 1 |  | 0
4e | Sanacija razpok z ustrezno malto, ki je po barvi in teksturi enaka originalu. Ker so razpoke pretanke, da bi jih bilo mogoče zapolniti z malto z enakim agregatom kot je originalni se izbere nevtralen ton, ki ga predhodno potrdi ZVKDS OE Ljubljana. | m | 1 |  | 0
4f | Zapolnjevanje stikov z ustrezno malto, ki je po videzu enaka originalni. Pred začetkom del se naredi vzorec malte, ki ga predhodno potrdi pristojna strokovna služba ZVKDS OE Ljubljana. Malto iz dotrajanih stikov se predhodno mehansko odstrani z drobnim orodjem (skalpeli, dleta, kladivca). | m | 12 |  | 0
5 | ROZETA NA STROPU, 4 kos štuk |  |  |  | 0
5a | Mehansko odstranjevanje sekundarnih plasti z drobnim orodjem (skalpeli, lopatice, dleta) in finimi brusnimi papirji različnih granulacij. Pri tem mora ostati površina štuk mase nepoškodovana, z vsemi robovi in detajli. | m2 | 5.2 |  | 0
5b | Odstranjevanje bioloških dejavnikov propadanja z ustreznim biocidno/fungicidno/algicidnim sredstvom, ki je preizkušeno na spomenikih in ne poškoduje površine (predhodno se izvede sonde čiščenja, ki jih potrdi pristojna strokovna služba ZVKDS OE Ljubljana). | m2 | 5 |  | 0
5c | Utrjevanje z ustreznim kompatibilnim utrjevalcem, ki je preiskušen na spomenikih in ne vsebuje oziroma ne proizvaja za omet škodljivih snovi in ne spreminja prvotnega videza ometa (kot npr. utrjevalci na osnovi nano apna). Predhodno se izdela vzorčno polje, ki ga potrdi pristojna strokovna služba, ZVKDS OE Ljubljana. | m2 | 5.2 |  | 0
5d | Domodelacija poškodb z ustrezno štuk maso (malta mora biti po sestavi in površinski obdelavi enaka kot original), po potrditvi ZVKDS, OE Ljubljana. | m2 | 0.5 |  | 0
5e | Sanacija razpok z ustrezno kompatibilno malto, ki je po sestavi in teksturi enaka originalu, po predhodni potrditvi ZVKDS OE Ljubljana. | m | 3 |  | 0
5f | Barvanje: apneni fasadni belež, v fazah po navodilih proizvajalca barv z ustrezno predpripravo površine, 3x ročno s čopičem, po predhodno izvedenih vzorcih na objektu in potrditvi ZVKDS OE Ljubljana. | m2 | 5.2 |  | 0
6 | VEZI MED ARKADAMI, 11 kos; kovina, železo |  |  |  | 0
6a | Nizkotlačno čiščenje z mehkim medijem, do max 1,5 bara s predhodno zaščito površin. Po predhodni izvedbi sonde in potrditvi pristojne strokovne službe ZVKDS OE Ljubljana. | kos | 8 |  | 0
6b | Konserviranje kovinskih elementov. | kos | 11 |  | 0
6c | Barvanje s temeljno in pokrivno barvo za kovino po predhodni portditvi ZVKDS OE Ljubljana (s predhodno zaščito površin). | kos | 8 |  | 0
7 | OKENSKE MREŽE, 4 večje, 4 manjše; kovina, železo |  |  |  | 0
7a | Nizkotlačno čiščenje z mehkim medijem, do max 1,5 bara s predhodno zaščito površin. Po predhodni izvedbi sonde in potrditvi pristojne strokovne službe ZVKDS OE Ljubljana. | m2 | 14.3 |  | 0
7b | Konserviranje kovinskih elementov. | kos | 8 |  | 0
7c | Barvanje s temeljno in pokrivno barvo za kovino po predhodni portditvi ZVKDS OE Ljubljana (s predhodno zaščito površin). | m2 | 28.6 |  | 0
8 | VEZI NA STENI, 9 kos kovina, železo |  |  |  | 0
8a | Nizkotlačno čiščenje z mehkim medijem, do max 1,5 bara s predhodno zaščito površin. Po predhodni izvedbi sonde in potrditvi pristojne strokovne službe ZVKDS OE Ljubljana. | m2 | 1.2 |  | 0
8b | Konserviranje kovinskih elementov. | kos | 9 |  | 0
8c | Barvanje s temeljno in pokrivno barvo za kovino po predhodni portditvi ZVKDS OE Ljubljana (s predhodno zaščito površin). | m2 | 1.2 |  | 0
9 | KOCKASTA KONZOLA, 3 kos; dekorativen omet |  |  |  | 0
9a | Odstranjevanje oblog z vodno paro in mehkimi sinetičnimi krtačami, lahko tudi v kombinaciji z blagim čistilom, ki ne poškoduje površine (predhodno se izvede sonde čiščenja, ki jih potrdi pristojna strokovna služba ZVKDS OE Ljubljana). Močno bazičnih čistil in kislin se ne uporablja. | m2 | 2.3 |  | 0
9b | Odstranjevanje bioloških dejavnikov propadanja z ustreznim biocidno/fungicidno/algicidnim sredsvom, ki je preiskušen na spomenikih in ne poškoduje površine (predhodno se izvede sonde čiščenja, ki jih potrdi pristojna strokovna služba ZVKDS OE Ljubljana). | m2 | 2 |  | 0
9c | Odstranjevanje sekundarnih oblog z drobnim orodjem (s skalpeli in drugim drobnim orodjem). | m2 | 2 |  | 0
9d | Utrjevanje z ustreznim kompatibilnim utrjevalcem, ki je preiskušen na spomenikih in ne vsebuje oziroma ne proizvaja za omet škodljivih snovi in ne spreminja prvotnega videza ometa (kot npr. utrjevalci na osnovi nano apna). Predhodno se izdela vzorčno polje, ki ga potrdi pristojna strokovna služba, ZVKDS OE Ljubljana. | m2 | 2.3 |  | 0
9e | Domodelacija poškodb z ustrezno štuk maso (malta mora biti po sestavi in površinski obdelavi enaka kot original), po potrditvi ZVKDS, OE Ljubljana. | m2 | 0.5 |  | 0
9f | Sanacija razpok z ustrezno kompatibilno malto, ki je po sestavi in teksturi enaka originalu, po predhodni potrditvi ZVKDS OE Ljubljana. | m | 3 |  | 0
9g | Zapolnjevanje stikov z ustrezno malto, ki je po videzu enaka originalni. Pred začetkom del se naredi vzorec malte, ki ga predhodno potrdi pristojna strokovna služba ZVKDS OE Ljubljana. Malto iz dotrajanih stikov se predhodno mehansko odstrani z drobnim orodjem (skalpeli, dleta, kladivca). | m | 3.6 |  | 0
10 | ELEMENT ZA PODPORO VRAT teraco |  |  |  | 0
10a | Odstranjevanje oblog z vodno paro (destilirana voda, maks. 5 Bar) in mehkimi sintetičnimi krtačami, lahko tudi v kombinaciji z blagim čistilom, ki ne poškoduje površine (predhodno se izvede sonde čiščenja, ki jih potrdi pristojna strokovna služba ZVKDS OE Ljubljana). Močno bazičnih čistil in kislin se ne uporablja. | m2 | 2 |  | 0
10b | Odstranjevanje sekundarnih oblog z drobnim orodjem (s skalpeli in drugim drobnim orodjem). | m2 | 1 |  | 0
10c | Odstranjevanje bioloških dejavnikov propadanja z ustreznim biocidno/fungicidno/algicidnim sredstvom, ki je preizkušeno na spomenikih in ne poškoduje površine (predhodno se izvede sonde čiščenja, ki jih potrdi pristojna strokovna služba ZVKDS OE Ljubljana). | m2 | 1 |  | 0
10d | Domodelacija poškodb z ustrezno malto (siv cement in ustrezen agregat: velikost, oblika in barva zrn agregata mora biti enaka kot pri originalu. Razmerje med vezivom in agregatom mora biti enako kot pri originalu. Površinska obdelava mora biti enaka kot pri originalu), izvedejo se vzorčni primeri, ki jih predhodno potrdi ZVKDS OE Ljubljana. | m2 | 1 |  | 0
| Sv.Anton |  |  |  | 0
11 | Dokumentiranje stanja spomenika pred, med in po posegu z izdelavo poročila. | m2 | 10 |  | 0
12 | TLAK IN OBROBA (COKL), teraco |  |  |  | 0
12a | Na tlaku so vidne večje poškodbe, ki najverjetneje izhajajo iz težav s temeljem, zato je potrebno pred konservatorsko restavratorskim posegom preiskati vzroke za nastanek poškodb in jih odpraviti. Potreben je pregled statika, ki poda mnenje in presodi, če je potrebna izdelava statičnega elaborata. Preučiti je potrebno možnost ohranitve originalnega tlaka in sanacijo temelja po navodilih ststika oziroma po projektu statične sanacije. Sanacija temelja spada v popis gradbeno obrtniških del in ni predmet te ocene stroškov! Konservatorsko restavratorski posegi na tlaku se začnejo izvajati šele po zaključeni sanaciji temelja. |  |  |  | 0
12b | Odstranjevanje oblog z vodno paro (destilirana voda, maks. 5 Bar) in mehkimi sintetičnimi krtačami, lahko tudi v kombinaciji z blagim čistilom, ki ne poškoduje površine (predhodno se izvede sonde čiščenja, ki jih potrdi pristojna strokovna služba ZVKDS OE Ljubljana). Močno bazičnih čistil in kislin se ne uporablja. | m2 | 32 |  | 0
12c | Odstranjevanje sekundarnih oblog z drobnim orodjem (s skalpeli in drugim drobnim orodjem). | m2 | 22 |  | 0
12d | Odstranjevanje madežev, rje oziroma bakrenega zatoka s kemičnimi sredstvi (namenska sredstva za odstranjevanje različnih madežev, rje oziroma bakrenega zatoka, ki ne poškodujejo površine, predhodno se izvede sonde čiščenja, ki jih pred začetkom del potrdi pristojna strokovna služba ZVKDS OE Ljubljana). Upoštevati je potrebno navodila proizvajalca o nevtralizaciji kemičnih sredstev (ponavadi npr. temeljito spiranje s čisto vodo, oziroma po navodilih!). | m2 | 2 |  | 0
12e | Domodelacija poškodb z ustrezno malto (siv cement in ustrezen agregat: velikost, oblika in barva zrn agregata mora biti enaka kot pri originalu. Razmerje med vezivom in agregatom mora biti enako kot pri originalu. Površinska obdelava mora biti enaka kot pri originalu), izvedejo se vzorčni primeri, ki jih predhodno potrdi ZVKDS OE Ljubljana. | m2 | 1 |  | 0
12f | Sanacija razpok z ustrezno malto, ki je po barvi in teksturi enaka originalu. Ker so razpoke pretanke, da bi jih bilo mogoče zapolniti z malto z enakim agregatom kot je originalni se izbere nevtralen ton, ki ga predhodno potrdi ZVKDS OE Ljubljana. | m | 15 |  | 0
12g | Zapolnjevanje stikov z ustrezno malto, ki je po videzu enaka originalni. Pred začetkom del se naredi vzorec malte, ki ga predhodno potrdi pristojna strokovna služba ZVKDS OE Ljubljana. Malto iz dotrajanih stikov se predhodno mehansko odstrani z drobnim orodjem (skalpeli, dleta, kladivca). | m | 7 |  | 0
13 | PORTAL teraco |  |  |  | 0
13a | Odstranjevanje oblog z vodno paro (destilirana voda, maks. 5 Bar) in mehkimi sintetičnimi krtačami, lahko tudi v kombinaciji z blagim čistilom, ki ne poškoduje površine (predhodno se izvede sonde čiščenja, ki jih potrdi pristojna strokovna služba ZVKDS OE Ljubljana). Močno bazičnih čistil in kislin se ne uporablja. | m2 | 4.5 |  | 0
13b | Odstranjevanje sekundarnih oblog z drobnim orodjem (s skalpeli in drugim drobnim orodjem). | m2 | 4 |  | 0
13c | Domodelacija poškodb z ustrezno malto (siv cement in ustrezen agregat: velikost, oblika in barva zrn agregata mora biti enaka kot pri originalu. Razmerje med vezivom in agregatom mora biti enako kot pri originalu. Površinska obdelava mora biti enaka kot pri originalu), izvedejo se vzorčni primeri, ki jih predhodno potrdi ZVKDS OE Ljubljana. | m2 | 0.2 |  | 0
13d | Sanacija razpok z ustrezno malto, ki je po barvi in teksturi enaka originalu. Ker so razpoke pretanke, da bi jih bilo mogoče zapolniti z malto z enakim agregatom kot je originalni se izbere nevtralen ton, ki ga predhodno potrdi ZVKDS OE Ljubljana. | m | 2 |  | 0
13e | Zapolnjevanje stikov z ustrezno malto, ki je po videzu enaka originalni. Pred začetkom del se naredi vzorec malte, ki ga predhodno potrdi pristojna strokovna služba ZVKDS OE Ljubljana. Malto iz dotrajanih stikov se predhodno mehansko odstrani z drobnim orodjem (skalpeli, dleta, kladivca). | m | 7 |  | 0
14 | PRAG teraco |  |  |  | 0
14a | Odstranjevanje oblog z vodno paro (destilirana voda, maks. 5 Bar) in mehkimi sintetičnimi krtačami, lahko tudi v kombinaciji z blagim čistilom, ki ne poškoduje površine (predhodno se izvede sonde čiščenja, ki jih potrdi pristojna strokovna služba ZVKDS OE Ljubljana). Močno bazičnih čistil in kislin se ne uporablja. | m2 | 0.8 |  | 0
14b | Odstranjevanje sekundarnih oblog z drobnim orodjem (s skalpeli in drugim drobnim orodjem). | m2 | 0.6 |  | 0
14c | Sanacija razpok z ustrezno malto, ki je po barvi in teksturi enaka originalu. Ker so razpoke pretanke, da bi jih bilo mogoče zapolniti z malto z enakim agregatom kot je originalni se izbere nevtralen ton, ki ga predhodno potrdi ZVKDS OE Ljubljana. | m | 0.5 |  | 0
14d | Zapolnjevanje stikov z ustrezno malto, ki je po videzu enaka originalni. Pred začetkom del se naredi vzorec malte, ki ga predhodno potrdi pristojna strokovna služba ZVKDS OE Ljubljana. Malto iz dotrajanih stikov se predhodno mehansko odstrani z drobnim orodjem (skalpeli, dleta, kladivca). | m | 1 |  | 0
15 | KONZOLE NA LOKIH, 6 kos, teraco |  |  |  | 0
15a | Odstranjevanje oblog z vodno paro (destilirana voda, maks. 5 Bar) in mehkimi sintetičnimi krtačami, lahko tudi v kombinaciji z blagim čistilom, ki ne poškoduje površine (predhodno se izvede sonde čiščenja, ki jih potrdi pristojna strokovna služba ZVKDS OE Ljubljana). Močno bazičnih čistil in kislin se ne uporablja. | m2 | 2.4 |  | 0
15b | Odstranjevanje sekundarnih oblog z drobnim orodjem (s skalpeli in drugim drobnim orodjem). | m2 | 2.4 |  | 0
15c | Odstranjevanje bioloških dejavnikov propadanja z ustreznim biocidno/fungicidno/algicidnim sredstvom, ki je preizkušeno na spomenikih in ne poškoduje površine (predhodno se izvede sonde čiščenja, ki jih potrdi pristojna strokovna služba ZVKDS OE Ljubljana). | m2 | 2 |  | 0
15d | Odstranjevanje madežev, rje oziroma bakrenega zatoka s kemičnimi sredstvi (namenska sredstva za odstranjevanje različnih madežev, rje oziroma bakrenega zatoka, ki ne poškodujejo površine, predhodno se izvede sonde čiščenja, ki jih pred začetkom del potrdi pristojna strokovna služba ZVKDS OE Ljubljana). Upoštevati je potrebno navodila proizvajalca o nevtralizaciji kemičnih sredstev (ponavadi npr. temeljito spiranje s čisto vodo, oziroma po navodilih!). | m2 | 1 |  | 0
15e | Domodelacija poškodb z ustrezno malto (siv cement in ustrezen agregat: velikost, oblika in barva zrn agregata mora biti enaka kot pri originalu. Razmerje med vezivom in agregatom mora biti enako kot pri originalu. Površinska obdelava mora biti enaka kot pri originalu), izvedejo se vzorčni primeri, ki jih predhodno potrdi ZVKDS OE Ljubljana. | m2 | 1 |  | 0
15f | Sanacija razpok z ustrezno malto, ki je po barvi in teksturi enaka originalu. Ker so razpoke pretanke, da bi jih bilo mogoče zapolniti z malto z enakim agregatom kot je originalni se izbere nevtralen ton, ki ga predhodno potrdi ZVKDS OE Ljubljana. | m | 2 |  | 0
15g | Zapolnjevanje stikov z ustrezno malto, ki je po videzu enaka originalni. Pred začetkom del se naredi vzorec malte, ki ga predhodno potrdi pristojna strokovna služba ZVKDS OE Ljubljana. Malto iz dotrajanih stikov se predhodno mehansko odstrani z drobnim orodjem (skalpeli, dleta, kladivca). | m | 9 |  | 0
16 | ROZETA NA STROPU, 4 kos štuk |  |  |  | 0
16a | Mehansko odstranjevanje sekundarnih plasti z drobnim orodjem (skalpeli, lopatice, dleta) in finimi brusnimi papirji različnih granulacij. Pri tem mora ostati površina štuk mase nepoškodovana, z vsemi robovi in detajli. | m2 | 7 |  | 0
16b | Odstranjevanje bioloških dejavnikov propadanja z ustreznim biocidno/fungicidno/algicidnim sredstvom, ki je preizkušeno na spomenikih in ne poškoduje površine (predhodno se izvede sonde čiščenja, ki jih potrdi pristojna strokovna služba ZVKDS OE Ljubljana). | m2 | 5 |  | 0
16c | Utrjevanje z ustreznim kompatibilnim utrjevalcem, ki je preizkušen na spomenikih in ne vsebuje oziroma ne proizvaja za omet škodljivih snovi in ne spreminja prvotnega videza ometa (kot npr. utrjevalci na osnovi nano apna). Predhodno se izdela vzorčno polje, ki ga potrdi pristojna strokovna služba, ZVKDS OE Ljubljana. | m2 | 7 |  | 0
16d | Domodelacija poškodb z ustrezno štuk maso (malta mora biti po sestavi in površinski obdelavi enaka kot original), po potrditvi ZVKDS, OE Ljubljana. | m2 | 1 |  | 0
16e | Sanacija razpok z ustrezno kompatibilno malto, ki je po sestavi in teksturi enaka originalu, po predhodni potrditvi ZVKDS OE Ljubljana. | m | 3 |  | 0
16f | Barvanje: silikatni fasadni belež, v fazah po navodilih proizvajalca barv z ustrezno predpripravo površine (silikatni predpremaz), 3x ročno s čopičem, po predhodno izvedenih vzorcih na objektu in potrditvi ZVKDS OE Ljubljana. | m2 | 7 |  | 0
17 | VEZI MED ARKADAMI, 11 kos; kovina, železo |  |  |  | 0
17a | Nizkotlačno čiščenje z mehkim medijem, do max 1,5 bara s predhodno zaščito površin. Po predhodni izvedbi sonde in potrditvi pristojne strokovne službe ZVKDS OE Ljubljana. | kos | 11 |  | 0
17b | Konserviranje kovinskih elementov. | kos | 11 |  | 0
17c | Barvanje s temeljno in pokrivno barvo za kovino po predhodni portditvi ZVKDS OE Ljubljana (s predhodno zaščito površin). | kos | 11 |  | 0
18 | OKENSKE MREŽE, 4 večje, 4 manjše; kovina, železo |  |  |  | 0
18a | Nizkotlačno čiščenje z mehkim medijem, do max 1,5 bara s predhodno zaščito površin. Po predhodni izvedbi sonde in potrditvi pristojne strokovne službe ZVKDS OE Ljubljana. | m2 | 14.3 |  | 0
18b | Konserviranje kovinskih elementov. | kos | 8 |  | 0
18c | Barvanje s temeljno in pokrivno barvo za kovino po predhodni portditvi ZVKDS OE Ljubljana (s predhodno zaščito površin). | m2 | 28.6 |  | 0
19 | VEZI NA STENI, 6 kos kovina, železo |  |  |  | 0
19a | Nizkotlačno čiščenje z mehkim medijem, do max 1,5 bara s predhodno zaščito površin. Po predhodni izvedbi sonde in potrditvi pristojne strokovne službe ZVKDS OE Ljubljana. | m2 | 1 |  | 0
19b | Konserviranje kovinskih elementov. | kos | 6 |  | 0
19c | Barvanje s temeljno in pokrivno barvo za kovino po predhodni portditvi ZVKDS OE Ljubljana (s predhodno zaščito površin). | m2 | 1 |  | 0
20 | KOCKASTA KONZOLA, 3 kos; dekorativen omet |  |  |  | 0
20a | Odstranjevanje oblog z vodno paro in mehkimi sinetičnimi krtačami, lahko tudi v kombinaciji z blagim čistilom, ki ne poškoduje površine (predhodno se izvede sonde čiščenja, ki jih potrdi pristojna strokovna služba ZVKDS OE Ljubljana). Močno bazičnih čistil in kislin se ne uporablja. | m2 | 2.3 |  | 0
20b | Odstranjevanje bioloških dejavnikov propadanja z ustreznim biocidno/fungicidno/algicidnim sredsvom, ki je preiskušen na spomenikih in ne poškoduje površine (predhodno se izvede sonde čiščenja, ki jih potrdi pristojna strokovna služba ZVKDS OE Ljubljana). | m2 | 2 |  | 0
20c | Odstranjevanje sekundarnih oblog z drobnim orodjem (s skalpeli in drugim drobnim orodjem). | m2 | 2 |  | 0
20d | Utrjevanje z ustreznim kompatibilnim utrjevalcem, ki je preiskušen na spomenikih in ne vsebuje oziroma ne proizvaja za omet škodljivih snovi in ne spreminja prvotnega videza ometa (kot npr. utrjevalci na osnovi nano apna). Predhodno se izdela vzorčno polje, ki ga potrdi pristojna strokovna služba, ZVKDS OE Ljubljana. | m2 | 2.3 |  | 0
20e | Domodelacija poškodb z ustrezno štuk maso (malta mora biti po sestavi in površinski obdelavi enaka kot original), po potrditvi ZVKDS, OE Ljubljana. | m2 | 0.5 |  | 0
20f | Sanacija razpok z ustrezno kompatibilno malto, ki je po sestavi in teksturi enaka originalu, po predhodni potrditvi ZVKDS OE Ljubljana. | m | 3 |  | 0
20g | Zapolnjevanje stikov z ustrezno malto, ki je po videzu enaka originalni. Pred začetkom del se naredi vzorec malte, ki ga predhodno potrdi pristojna strokovna služba ZVKDS OE Ljubljana. Malto iz dotrajanih stikov se predhodno mehansko odstrani z drobnim orodjem (skalpeli, dleta, kladivca). | m | 3.6 |  | 0
21 | fasada Sv. Jožev in Sv. Anton |  |  |  | 0
21a | Zaščita oken in vrat z PVC folijo za čas izvedbe vseh obnovitvenih del | m2 | 15 |  | 0
21b | Demontaža kovinskih vključkov, omaric itd. | kom | 5 |  | 0
21c | Ročno pretrkavanje in označitev zaradi določitve votlosti ometa - količino odstranjevanja potrdi ZVKDS | m2 | 20 |  | 0
21d | Odstranjevanje bioloških dejavnikov propadanja z ustreznim biocidno/ fungicidno/algicidnim sredstvom, ki je preiskušen na spomenikih in ne poškoduje površine | m2 | 125 |  | 0
21e | Odstranjevanje površinskih oblog s krtačenjem ali z vodno paro pod nizkim pritiskom, ki ne poškoduje površine ometa, stopnja zahtevnosti 3 | m2 | 193.6 |  | 0
21f | Odstranjevanje slabih delov ometa do zdrave podlage. Odstranjevanje samo slabega ometa do trdne podlage oz. zidu, največ poškodovanega na stiku s coklom. Mesta odbijanja ometa predhodno zarisati in zarezati v fasadni omet s kotno rezilko zaradi manjše poškodbe površin fasade - srednje zahtevno odstranjevanje apnene in APC malte, ravne in profilirane ploskve, ročno . | m2 | 10 |  | 0
21g | Domodelacija historičnega ometa in kitanje manjših razpok do zdrave podlage. Pred nanašanjem ometa obšivanje obstoječih robov odprtih zaplat s podložno malto, malta identična originalu, upoštevati rezultate naravoslovne analize iz leta 2010 in 2016, obrizg, podložni in finalni omet teranova (obdelava glede na original, prilagajanje staro-novo). | m2 | 10 |  | 0
21h | Predhodno struganje neravnin med plastmi ali grobo izvedenih ometov, kitanje in domodelacija manjših razpok, z vsemi postopki predpriprave na oplesk | m2 | 50 |  | 0
21i | Apneni belež, lazurni , 2x ročno s čopičem, po predhodno izvedenih vzorcih na objektu in potrditvi ZVKDS | m2 | 385.6 |  | 0
| ELEMENTI NA FASADI IN IZVEN OBJEKTA |  |  |  | 0
VIII. | ELEMENTI V OBJEKTU
| Sv. Jožef |  |  |  | 0
1 | Dokumentiranje stanja spomenika pred, med in po posegu z izdelavo poročila. | m2 | 10 |  | 0
2 | TLAK in OBROBA (COKEL), teraco |  |  |  | 0
2a | Odstranjevanje oblog z vodno paro (destilirana voda, maks. 5 Bar) in mehkimi sintetičnimi krtačami, lahko tudi v kombinaciji z blagim čistilom, ki ne poškoduje površine (predhodno se izvede sonde čiščenja, ki jih potrdi pristojna strokovna služba ZVKDS OE Ljubljana). Močno bazičnih čistil in kislin se ne uporablja. | m2 | 14.1 |  | 0
2b | Odstranjevanje sekundarnih oblog z drobnim orodjem (s skalpeli in drugim drobnim orodjem). | m2 | 10 |  | 0
2c | Odstranjevanje madežev, rje oziroma bakrenega zatoka s kemičnimi sredstvi (namenska sredstva za odstranjevanje različnih madežev, rje oziroma bakrenega zatoka, ki ne poškodujejo površine, predhodno se izvede sonde čiščenja, ki jih pred začetkom del potrdi pristojna strokovna služba ZVKDS OE Ljubljana). Upoštevati je potrebno navodila proizvajalca o nevtralizaciji kemičnih sredstev (ponavadi npr. temeljito spiranje s čisto vodo, oziroma po navodilih!). | m2 | 4 |  | 0
2d | Sanacija razpok z ustrezno malto, ki je po barvi in teksturi enaka originalu. Ker so razpoke pretanke, da bi jih bilo mogoče zapolniti z malto z enakim agregatom kot je originalni se izbere nevtralen ton, ki ga predhodno potrdi ZVKDS OE Ljubljana. | m | 2 |  | 0
2e | Zapolnjevanje stikov z ustrezno malto, ki je po videzu enaka originalni. Pred začetkom del se naredi vzorec malte, ki ga predhodno potrdi pristojna strokovna služba ZVKDS OE Ljubljana. Malto iz dotrajanih stikov se predhodno mehansko odstrani z drobnim orodjem (skalpeli, dleta, kladivca). | m | 15 |  | 0
3 | NOTRANJI OMETI sv. Jožef |  |  |  | 0
3a | Demontaža kovinskih in PVC vključkov, omaric... | kom | 4 |  | 0
3b | Odstranjevanje slabih delov ometa ter recentnih beležev do zdrave podlage - srednje zahtevno (odstranjevanje apnene in APC malte, ravne in profilirane ploskve, ročno | m2 | 3 |  | 0
3c | Sondiranje barvnih slojev , preveritev ustreznosti barvne členitve | kom | 2 |  | 0
3d | Domodelacija historičnega ometa. Pred nanašanjem ometa obšivanje obstoječih robov odprtih zaplat s podložno malto, malta identična originalu po razultatu naravoslovne analize, obrizg, podložni in finalni omet (obdelava glede na original, prilagajanje staro-novo). | m2 | 3 |  | 0
3e | Predhodno struganje neravnin med plastmi ali grobo izvedenih ometov, kitanje in domodelacija manjših razpok, z vsemi postopki predpriprave na oplesk | m2 | 42 |  | 0
3f | Apneni oplesk, večbarvni, 3x ročno s čopičem, po predhodno izvedenih vzorcih na objektu in potrditvi ZVKDS | m2 | 42 |  | 0
4 | KOVINSKE VGRAJENE OMARICE |  |  |  | 0
4a | Konserviranje kovinskih elementov: Odstranjevanje sekundarnih plasti z vratc, protikorozijska zaščita in barvanje z ustrezno temeljno in pokrivno barvo za kovino, po predhodni potrditvi ZVKDS. | kom | 1 |  | 0
| Sv. Anton |  |  |  | 0
5 | Dokumentiranje stanja spomenika pred, med in po posegu z izdelavo poročila. | m2 | 10 |  | 0
6 | TLAK in OBROBA (COKEL), teraco |  |  |  | 0
6a | Odstranjevanje oblog z vodno paro (destilirana voda, maks. 5 Bar) in mehkimi sintetičnimi krtačami, lahko tudi v kombinaciji z blagim čistilom, ki ne poškoduje površine (predhodno se izvede sonde čiščenja, ki jih potrdi pristojna strokovna služba ZVKDS OE Ljubljana). Močno bazičnih čistil in kislin se ne uporablja. | m2 | 14 |  | 0
6b | Odstranjevanje madežev, rje oziroma bakrenega zatoka s kemičnimi sredstvi (namenska sredstva za odstranjevanje različnih madežev, rje oziroma bakrenega zatoka, ki ne poškodujejo površine, predhodno se izvede sonde čiščenja, ki jih pred začetkom del potrdi pristojna strokovna služba ZVKDS OE Ljubljana). Upoštevati je potrebno navodila proizvajalca o nevtralizaciji kemičnih sredstev (ponavadi npr. temeljito spiranje s čisto vodo, oziroma po navodilih!). | m2 | 5 |  | 0
6c | Domodelacija poškodb z ustrezno malto (siv cement in ustrezen agregat: velikost, oblika in barva zrn agregata mora biti enaka kot pri originalu. Razmerje med vezivom in agregatom mora biti enako kot pri originalu. Površinska obdelava mora biti enaka kot pri originalu), izvedejo se vzorčni primeri, ki jih predhodno potrdi ZVKDS OE Ljubljana. | m2 | 1 |  | 0
6d | Sanacija razpok z ustrezno malto, ki je po barvi in teksturi enaka originalu. Ker so razpoke pretanke, da bi jih bilo mogoče zapolniti z malto z enakim agregatom kot je originalni se izbere nevtralen ton, ki ga predhodno potrdi ZVKDS OE Ljubljana. | m | 8 |  | 0
6e | Zapolnjevanje stikov z ustrezno malto, ki je po videzu enaka originalni. Pred začetkom del se naredi vzorec malte, ki ga predhodno potrdi pristojna strokovna služba ZVKDS OE Ljubljana. Malto iz dotrajanih stikov se predhodno mehansko odstrani z drobnim orodjem (skalpeli, dleta, kladivca). | m | 16 |  | 0
7 | NOTRANJI OMETI sv. Anton |  |  |  | 0
7a | Demontaža kovinskih in PVC vključkov, omaric... | kom | 4 |  | 0
7b | Odstranjevanje slabih delov ometa ter recentnih beležev do zdrave podlage - srednje zahtevno (odstranjevanje apnene in APC malte, ravne in profilirane ploskve, ročno | m2 | 3 |  | 0
7c | Sondiranje barvnih slojev , preveritev ustreznosti barvne členitve | kom | 2 |  | 0
7d | Domodelacija historičnega ometa. Pred nanašanjem ometa obšivanje obstoječih robov odprtih zaplat s podložno malto, malta identična originalu po razultatu naravoslovne analize, obrizg, podložni in finalni omet (obdelava glede na original, prilagajanje staro-novo). | m2 | 3 |  | 0
7e | Predhodno struganje neravnin med plastmi ali grobo izvedenih ometov, kitanje in domodelacija manjših razpok, z vsemi postopki predpriprave na oplesk | m2 | 42 |  | 0
7f | Apneni oplesk, večbarvni, 3x ročno s čopičem, po predhodno izvedenih vzorcih na objektu in potrditvi ZVKDS | m2 | 42 |  | 0
8 | KOVINSKE VGRAJENE OMARICE |  |  |  | 0
8a | Konserviranje kovinskih elementov: Odstranjevanje sekundarnih plasti z vratc, protikorozijska zaščita in barvanje z ustrezno temeljno in pokrivno barvo za kovino, po predhodni potrditvi ZVKDS. | kom | 1 |  | 0
| ELEMENTI V OBJEKTU SKUPAJ: |  |  |  | 0
B | DELA IZVEN RAZPISA
I. | ELEMENTI V OBJEKTU |  |  |  | 0
| Sv. Jožef |  |  |  | 0
1 | KATAFALK siv kamen |  |  |  | 0
1a | Odstranjevanje oblog z vodno paro in mehkimi sinetičnimi krtačami, lahko tudi v kombinaciji z blagim čistilom, ki ne poškoduje površine (predhodno se izvede sonde čiščenja, ki jih potrdi pristojna strokovna služba ZVKDS OE Ljubljana). Močno bazičnih čistil in kislin se ne uporablja. | m2 | 4 |  | 0
1b | Odstranjevanje madežev, rje oziroma bakrenega zatoka s kemičnimi sredstvi (namenska sredstva za odstranjevanje različnih madežev, rje oziroma bakrenega zatoka, ki ne poškodujejo površine, predhodno se izvede sonde čiščenja, ki jih pred začetkom del potrdi pristojna strokovna služba ZVKDS OE Ljubljana). Upoštevati je potrebno navodila proizvajalca o nevtralizaciji kemičnih sredstev (ponavadi npr. temeljito spiranje s čisto vodo, oziroma po navodilih!). | m2 | 1 |  | 0
1c | Odstranjevanje sekundarnih oblog z drobnim orodjem (s skalpeli in drugim drobnim orodjem). | m2 | 2 |  | 0
1d | Domodelacija poškodb z namensko nadomestno malto za dopolnjevanje kamna preiskušeno na spomenikih ali malto, ki je po videzu in sestavi sorodna naravnemu kamnu in nima kvarnih vplivov na kamen, kot npr. apneno peščena malta z ustreznim agregatom oziroma dodatkom obstojnih pigmentov. | m2 | 1 |  | 0
1e | Konserviranje kovinskih elementov v stiku s kamnom: premazovanje korodiranih elementov s polimerom za pretvorbo rje. | kos | 6 |  | 0
1f | Zapolnjevanje stikov z ustrezno malto, ki je po videzu enaka originalni. Pred začetkom del se naredi vzorec malte, ki ga predhodno potrdi pristojna strokovna služba ZVKDS OE Ljubljana. Malto iz dotrajanih stikov se predhodno mehansko odstrani z drobnim orodjem (skalpeli, dleta, kladivca). | m | 10 |  | 0
2 | KROPILNIK teraco |  |  |  | 0
2a | Odstranjevanje oblog z vodno paro (destilirana voda, maks. 5 Bar) in mehkimi sintetičnimi krtačami, lahko tudi v kombinaciji z blagim čistilom, ki ne poškoduje površine (predhodno se izvede sonde čiščenja, ki jih potrdi pristojna strokovna služba ZVKDS OE Ljubljana). Močno bazičnih čistil in kislin se ne uporablja. | m2 | 1 |  | 0
2b | Odstranjevanje sekundarnih oblog z drobnim orodjem (s skalpeli in drugim drobnim orodjem). | m2 | 1 |  | 0
2c | Domodelacija poškodb z ustrezno malto (siv cement in ustrezen agregat: velikost, oblika in barva zrn agregata mora biti enaka kot pri originalu. Razmerje med vezivom in agregatom mora biti enako kot pri originalu. Površinska obdelava mora biti enaka kot pri originalu), izvedejo se vzorčni primeri, ki jih predhodno potrdi ZVKDS OE Ljubljana. | m2 | 1 |  | 0
3 | PODSTAVEK |  |  |  | 0
3a | Odstranjevanje oblog z vodno paro (destilirana voda, maks. 5 Bar) in mehkimi sintetičnimi krtačami, lahko tudi v kombinaciji z blagim čistilom, ki ne poškoduje površine (predhodno se izvede sonde čiščenja, ki jih potrdi pristojna strokovna služba ZVKDS OE Ljubljana). Močno bazičnih čistil in kislin se ne uporablja. | m2 | 1 |  | 0
4 | DRŽALO 2 kos, medenina |  |  |  | 0
4a | Odstranjevanje kovinskih tujkov. | kos | 2 |  | 0
4b | Domodelacija poškodb z ustrezno malto, npr iz apna NHL in drobljene opeke, z namenskimi mavčnimi masami ali keramičnim prahom, akrilnim vezivom in ustreznimi pigmenti. Predhodno se izdela vzorčno polje, ki ga potrdi pristojna strokovna služba, ZVKDS OE Ljubljana. | m2 | 2 |  | 0
5 | LESTENEC medenina |  |  |  | 0
5a | Demontaža lestenca | kos | 1 |  | 0
5b | Odstranjevanje površinskih nečistoč z mehkimi krpami ali filci brez uporabe vode ali agresivnih kemičnih sredstev ter odstranjevanje oblog (vosek, lak) z ustreznim kemičnim sredstvom v kombinaciji z drobnim orodjem, po predhodno izvedenih prizkusih in potrditvi ZVKDS OE Ljubljana. | m2 | 1.2 |  | 0
5c | Konserviranje kovinskih elementov: poliranje medenine z ustreznim sredstvom (s polirno vatico, krpicami in polirno pasto) po predhodno izvedenih preizkusih in potrditvi ZVKDS OE Ljubljana. Površino se po poliranju očisti z demineralizirano vodo z dodatkom nevtralnega detergenta. | kos | 1 |  | 0
5d | Montaža lestenca | kos | 1 |  | 0
6 | TABLA S KRIŽANIM, kovina, kamen |  |  |  | 0
6a | Odstranjevanje oblog s kamnitih površin z vodno paro (destilirana voda, maks. 5 Bar) in mehkimi sintetičnimi krtačami, lahko tudi v kombinaciji z blagim čistilom, ki ne poškoduje površine (predhodno se izvede sonde čiščenja, ki jih potrdi pristojna strokovna služba ZVKDS OE Ljubljana). Močno bazičnih čistil in kislin se ne uporablja. Med posegi na kamnu se zaščiti kovinske elemente. | m2 | 1 |  | 0
6b | Odstranjevanje površinskih nečistoč iz kovine z mehkimi krpami ali filci brez uporabe vode ali agresivnih kemičnih sredstev ter odstranjevanje oblog (vosek, lak) z ustreznim kemičnim sredstvom v kombinaciji z drobnim orodjem, po predhodno izvedenih prizkusih in potrditvi ZVKDS OE Ljubljana. Med posegi na kovini se zaščiti kamnite elemente. | m2 | 3 |  | 0
6c | Konserviranje kovinskih elementov: poliranje medenine z ustreznim sredstvom (s polirno vatico, krpicami in polirno pasto, ki ne poškoduje površine) po predhodno izvedenih preizkusih in potrditvi ZVKDS OE Ljubljana. Površino se po poliranju očisti z demineralizirano vodo z dodatkom nevtralnega detergenta. | kos | 4 |  | 0
6d | Dopolnjevanje poškodb-rekonstrukcija manjkajočih delov v dogovoru z odgovorno konservatorko in upoštevanjem arhivskega gradiva in analogij. | kos | 14 |  | 0
| Sv. Anton |  |  |  | 0
7 | KATAFALK siv kamen |  |  |  | 0
7a | Odstranjevanje oblog z vodno paro (destilirana voda, maks. 5 Bar) in mehkimi sintetičnimi krtačami, lahko tudi v kombinaciji z blagim čistilom, ki ne poškoduje površine (predhodno se izvede sonde čiščenja, ki jih potrdi pristojna strokovna služba ZVKDS OE Ljubljana). Močno bazičnih čistil in kislin se ne uporablja. | m2 | 3.6 |  | 0
7b | Odstranjevanje madežev, rje oziroma bakrenega zatoka s kemičnimi sredstvi (namenska sredstva za odstranjevanje različnih madežev, rje oziroma bakrenega zatoka, ki ne poškodujejo površine, predhodno se izvede sonde čiščenja, ki jih pred začetkom del potrdi pristojna strokovna služba ZVKDS OE Ljubljana). Upoštevati je potrebno navodila proizvajalca o nevtralizaciji kemičnih sredstev (ponavadi npr. temeljito spiranje s čisto vodo, oziroma po navodilih!). | m2 | 0.5 |  | 0
7c | Sanacija razpok z ustrezno kompatibilno malto, ki je po sestavi in teksturi sorodna originalu, po predhodni potrditvi ZVKDS OE Ljubljana. | m | 0.1 |  | 0
7d | Domodelacija poškodb z namensko nadomestno malto za dopolnjevanje kamna preiskušeno na spomenikih ali malto, ki je po videzu in sestavi sorodna naravnemu kamnu in nima kvarnih vplivov na kamen, kot npr. apneno peščena malta z ustreznim agregatom oziroma dodatkom obstojnih pigmentov. | m2 | 0.3 |  | 0
7e | Konserviranje kovinskih elementov v stiku s kamnom: premazovanje korodiranih elementov s polimerom za pretvorbo rje. | kos | 6 |  | 0
7f | zapolnjevanje stikov | m | 5.3 |  | 0
8 | KROPILNIK teraco |  |  |  | 0
8a | Odstranjevanje oblog z vodno paro (destilirana voda, maks. 5 Bar) in mehkimi sinetičnimi krtačami, lahko tudi v kombinaciji z blagim čistilom, ki ne poškoduje površine (predhodno se izvede sonde čiščenja, ki jih potrdi pristojna strokovna služba ZVKDS OE Ljubljana). Močno bazičnih čistil in kislin se ne uporablja. | m2 | 0.7 |  | 0
8b | Odstranjevanje sekundarnih oblog z drobnim orodjem (s skalpeli in drugim drobnim orodjem). | m2 | 0.7 |  | 0
8c | Domodelacija poškodb z ustrezno malto (siv cement in ustrezen agregat: velikost, oblika in barva zrn agregata mora biti enaka kot pri originalu. Razmerje med vezivom in agregatom mora biti enako kot pri originalu. Površinska obdelava mora biti enaka kot pri originalu), izvedejo se vzorčni primeri, ki jih predhodno potrdi ZVKDS OE Ljubljana. | m2 | 0.2 |  | 0
9 | LESTENEC medenina |  |  |  | 0
9a | Demontaža lestenca | kos | 1 |  | 0
9b | Odstranjevanje površinskih nečistoč z mehkimi krpami ali filci brez uporabe vode ali agresivnih kemičnih sredstev ter odstranjevanje oblog (vosek, lak) z ustreznim kemičnim sredstvom v kombinaciji z drobnim orodjem, po predhodno izvedenih preizkusih in potrditvi ZVKDS OE Ljubljana. | m2 | 1.2 |  | 0
9c | Konserviranje kovinskih elementov: poliranje medenine z ustreznim sredstvom (s polirno vatico, krpicami in polirno pasto) po predhodno izvedenih preizkusih in potrditvi ZVKDS OE Ljubljana. Površino se po poliranju očisti z demineralizirano vodo z dodatkom nevtralnega detergenta. | kos | 1 |  | 0
9d | Montaža lestenca | kos | 1 |  | 0
10 | DRŽALO medenina |  |  |  | 0
10a | Odstranjevanje kovinskih tujkov. | kos | 2 |  | 0
| ELEMENTI V OBJEKTU SKUPAJ: |  |  |  | 0
III. | ELEKTRO INSTALACIJE
1 | Demontaža obstoječih stikal in vtičnic in odvoz na deponijo | kpl | 1 | 0 | 0
2 | Pregled obstoječih kabelskih povezav, če je možno in so obstoječi kabli v slabem stanju je potrebana zamenjava kablov |  |  |  | 0
| NYM-J 3x2,5mm2 | m | 110 | 0 | 0
| NYM-J 3x1,5mm2 | m | 130 | 0 | 0
3 | Vgradna stikala v retro stilu, bakelitna ali porcelanasta izvedba v črni ali beli barvi (po dogovoru z arhitektom) stikala višjega kvalitetnega razreda |  |  |  | 0
| Navadno stikalo 230V, 16A, 50Hz vgradnja v podometno dozo fi 60mm, vgraditev nove P/O doze | kos | 5 | 0 | 0
4 | Podometna vtičnica v retro stilu, bakelitna izvedba v beli ali črni barvi (po dogovoru z arhitektom) vtičnice višjega kvalitetnega razreda, vgradnja v podometno dozo fi 60mm |  |  |  | 0
| Šuko vtičnica 230V, 16A, 50Hz | kos | 4 | 0 | 0
5 | Pregled in sanacija obstoječega lestenca, po potrebi zamenjava grla žarnica, namestitev novih žarnicE27 z filamensko nitko 7W barva svetlobe 2700K |  |  |  | 0
| lestenec z 6 žarnicami | kpl | 2 | 0 | 0
| luči v stropu zunaj z 1 žarnico | kpl | 10 | 0 | 0
6 | Predelava obstoječe razdelilne omarice : |  |  |  | 0
| odklop in demontaža obstoječe vgrajene opreme | kpl | 1 |  | 0
| čiščenje vseh kovinskih delov omarice, zaščita omarice z novo temeljno barvo in končno barvo, Ral barve se določi pred izvedbo na objektu | kpl | 1 |  | 0
| namestitev nove ključavnice z novimi ključi | kpl | 1 |  | 0
| namestitev nove zbiralnice N in Pe | kpl | 1 |  | 0
| namestitev novih VS sponk za priklop dovodnega in odvodnega kabla 5x6mm2 in žice za priklop glavnega stikala | kos | 3 |  | 0
| namestitev DIN letve za montažo opreme 20cm | kos | 1 |  | 0
| glavno stikalo z diferenčno zaščito 25/0,03A 2P | kos | 1 |  | 0
| inštalacijski odklopnik C16A 6kA | kos | 2 |  | 0
| inštalacijski odklopnik C10A 6kA | kos | 2 |  | 0
| namestitev zaščitnih pokrovov v omarici | kpl | 1 |  | 0
| namestirev vseh oznak na omarico | kpl | 1 |  | 0
| Skupaj predelava razdelilne omarice v vežici | kpl | 1 | 0 | 0
7 | Izvedba meritev električnih inštalacij v objektu in izdelava poročila | kpl | 1 |  | 0
8 | Zamenjava IR senzorja protivlomne inštalacije z novim bolj elegantne oblike in ustrezne barve po dogovoru z arhitektom pred izvedbo | kpl | 2 | 0 | 0
| ELEKTRO INSTALACIJE SKUPAJ: |  |  |  | 0

## Adam in Eva
Vežica Adam in Eva
A | DELA PO RAZPISU
I. | PRIPRAVLJALNA DELA |  |  |  | 0
II. | RUŠITVENA, ODSTRANITVENA IN ZEMELJSKA DELA |  |  |  | 0
III. | ZIDARSKA IN GRADBENA DELA |  |  |  | 0
IV. | SANACIJA VLAGE |  |  |  | 0
V. | MIZARSKA DELA |  |  |  | 0
VI. | KROVSKA IN KLEPARSKA DELA |  |  |  | 0
VII. | ELEMENTI NA FASADI IN IZVEN OBJEKTA |  |  |  | 0
VIII | ELEMENTI V OBJEKTU |  |  |  | 0
A | skupaj dela po razpisu brez DDV: |  |  |  | 0
B | DELA IZVEN RAZPISA
I. | ELEMENTI NA FASADI IN IZVEN OBJEKTA |  |  |  | 0
II. | ELEMENTI V OBJEKTU |  |  |  | 0
III. | ELEKTRO INSTALACIJE |  |  |  | 0
B | skupaj dela izven razpisa brez DDV: |  |  |  | 0
Splošne opombe:
V cenah vseh postavk je potrebno zajeti vse za gotove montirane in finalno obdelane izdelke oziroma vgrajene materiale, z vsemi transporti in prenosi, osnovnim in pomožnim materialom
Za vse izdelane elemente in površinske obdelave je potrebno dostaviti vzorce obdelav, vzorčne kose in delavniške načrte ter načrte vgradnje in zanje pridobiti pisno potrditev projektanta in predstavnika ZVKDS, pred izvedbo le teh.
Dela je treba izvajati po določilih veljavnih tehničnih predpisov in normativov in skladno z obveznimi standardi.
V primeru da posamezne postavke v popisu ne zajemajo celotnega opisa potrebnega za funkcionalno dokončanje dela, mora ponudnik izvedbo le tega vključiti v ceno na enoto!
A | DELA PO RAZPISU
I. | PRIPRAVLJALNA DELA
1 | Izvedba ureditve gradbišča, gradbiščna ograja, označbe, zaščit površina, zaščita prehodov, ureditev prostorov za delavce in ustrezne deponije, vse po varnostnem načrtu, ki ga dostavi naročnik in je sestavni del razpisne dokumentacije ter po dogovoru z naročnikom in ZVKDS. | kpl | 1 |  | 0
| Dela se bodo izvajala na območju poslovilnih vežic – Vrt vseh svetih – Plečnikove Žale. |  |  |  | 0
| Objekt tlorisne dimenzije cca 5,3x5,3m, višine do 5,1m |  |  |  | 0
2 | Zaščita vseh elementov ovoja objekta in zunanje ureditve (stavbno pohištvo, teraco in betonski elementi elementi stavbe, fasade, pločevinasti elementi streh, tlaki ob objektu...) v času izvajanja del z odstranitvijo le te skupaj z odpadki in odvozom na stalno deponijo, s plačilom takse. | kpl | 1 |  | 0
| Objekt tlorisne dimenzije cca 5,3x5,3m, višine do 5,1m |  |  |  | 0
3 | Odri. Vsi odri se postavljajo brez vpenjanja oz opiranja na objekte in tlake vežic. |  |  |  | 0
3a | Postavitev fasadnih odrov, za celotni čas gradnje, z vsemi eventualno potrebnimi prestavitvami, podiranji in ponovnimi postavitvami odrov. | kpl | 1 |  | 0
| Objekt tlorisne dimenzije cca 5,3x5,3m, višine do 5,1m |  |  |  | 0
3b | Pomični delovni odri. |  |  |  | 0
| Objekt tlorisne dimenzije cca 5,3x5,3m, višine do 5,1m | kpl | 1 |  | 0
4 | Začasne lesene zapore odprtin na lokaciji odstranjenih kril oken in vrat za čs obnove, z zaklepanjem s ključavnico. |  |  |  | 0
4a | velikosti do 1m2. | kos | 4 |  | 0
4b | velikosti do 3m2. | kos | 1 |  | 0
| PRIPRAVLJALNA DELA SKUPAJ: |  |  |  | 0
II. | RUŠITVENA, ODSTRANITVENA IN ZEMELJSKA DELA
OP: | V ceni vseh postavk zajeti vsa pomožna dela, vsa zavarovanja rušitev, ves osnovni in pomožni material ter vse prenose in odvoze na stalno deponijo s plačilom takse, razen elementov ki se deponirajo – po opisih v postavkah.
Vse odstranitve in demontaže se izvaja po predhodnem skupnem ogledu stanja na gradbišču (projektant, ZVKDS, nadzor in izvajalec) in vpisu v gradbeni dnevnik.
1 | Rušitve in odstranitve |  |  |  | 0
1a | Odstranitev dotrajane in neustrezne drobne in instalacijske opreme, z vsem pritrdilnim materialom. Osnovne površine (leseni elementi, ometi, kamen...) se ne smejo poškodovati. |  |  |  | 0
1a1 | stikala, vtičnice | kos | 5 |  | 0
1a2 | napisne tablice, označbe... | kos | 2 |  | 0
1a3 | drobna oprema | kos | 5 |  | 0
1a4 | instalacijski material | kpl | 1 |  | 0
1b | Odstranitev talnih betonskih plošč. | m2 | 9 |  | 0
2 | Zemeljska dela |  |  |  | 0
2a | Površinski odkop peščene površine in nasutja, v debelini do 30cm, z odvozom na stalno deponijo, s plačilom takse v deponiji. | m3 | 6 |  | 0
2b | Izkop jarka za izvedbo drenažnega nasutja ob objektu. |  |  |  | 0
2b1 | ročni - ocena 20% | m3 | 4 |  | 0
2b2 | strojni - ocena 80% | m3 | 8 |  | 0
2c | Dobava in vgradnja drenažnega materiala ob objektu. | m3 | 12 |  | 0
2d | Dobava in vgradna gramoznega tampona, v debelini do 30cm, z utrjevanjem do predpisane trdnosti za pohodne površine. | m3 | 8 |  | 0
2e | Dobava in vgrajevanje peščene pohodne površine, s planiranjem in niveliranjem na projektirane višine. Drobljenec 4-12mm, utrjen do predpisane trdnosti v debelini 10cm, oz po navodilih ZVKDS. | m2 | 25 |  | 0
3 | Izvedba drenažnih pasov okoli objekta. |  |  |  | 0
3a | dobava in vgardnja alu razmejitvenega profila 1,2/100mm med zelenico in peščenim pasom okoli objekta. Profil vgrajen v točkovne temelje, ki jih je zajeti v ceni. | m1 | 24 |  | 0
3b | dobava in vgardnja pešenega pasu frakcije 4-8mm, debeline do 5cm, pas širine cca 50cm. | m2 | 12 |  | 0
4 | Razne rušitve in odstranitve, obračun po dejanskem stanju, potrjenem v gradbeni knjigi. - ocena |  |  |  | 0
5a | ur PK | ur | 5 |  | 0
5b | ur KV | ur | 2 |  | 0
6 | Razna dodatna in nepredvidena dela. Ocena. |  | 10% | 0 | 0
| RUŠITVENA, ODSTRANITVENA IN ZEMELJSKA DELA SKUPAJ: |  |  |  | 0
III. | ZIDARSKA IN GRADBENA DELA
1 | Vzidava raznih manjših elementov: konzol, držal, pritrdilnega materiala…Ocena | kos | 5 |  | 0
2 | Permanentno redno čiščenje in finalno čiščenje celotnega objekta po končanju vseh del. (obloge, tlaki, leseni izdelki, stekla...) Čiščenje po natančnih navodilih ZVKDS. | kpl | 1 |  | 0
| Objekt tlorisne dimenzije cca 5,3x5,3m, višine do 5,1m |  |  |  | 0
3 | Zidarska pomoč inštalaterjem in obrtnikom |  |  |  | 0
3a | PK | ur | 5 |  | 0
3b | KV | ur | 2 |  | 0
4 | Izvedba novih ometov. Obseg in tehnologija po potrditvi ZVKDS. |  |  |  | 0
4a | ometi sten |  |  |  | 0
4a1 | Lokalne odstranitve vseh slojev ometov, z odvozom na stalno deponijo, s plačilom takse. Ocena 10%. | m2 | 5 |  | 0
| Vse odstranitve in demontaže se izvaja po predhodnem skupnem ogledu stanja na gradbišču (projektant, ZVKDS, nadzor in izvajalec) in vpisu v gradbeni dnevnik. |  |  |  | 0
4a2 | Izvedba novih ometov, z ustrezno pripravo podlage. 10% | m2 | 5 |  | 0
| Grobi in fini omet v identični sestavi kot original (bel drobljenec, bel cement, apno). |  |  |  | 0
5 | Izdelava talnih betonskih pohodnih plošč. Plošče v enakem materialu, dimenzijah, barvi in enaki končni obdelavi kot original (cement in prod cca 5mm-20mm), po predhodno potrjenem vzorcu s strani ZVKDS. Plošče debeline 6-8cm |  |  |  | 0
5a | izvedba nove betonske podlage, na utrjeno površino. | m2 | 2 |  | 0
| 10cm podložni beton |  |  |  | 0
5b | izvedba plošč | m2 | 2 |  | 0
6 | Razna dodatna in nepredvidena dela. Ocena. |  | 10% | 0 | 0
| ZIDARSKA IN GRADBENA DELA SKUPAJ: |  |  |  | 0
IV. | SANACIJA VLAGE
1 | Izvedba vertikalne HI na obodne temelje objektov.
1a | Pazljivi izkop ob objektih za izvedbo HI, v globinah do 1m, z odvozom na stalno deponijo, s plačilom takse v deponiji. | m3 | 35 |  | 0
1b | Izvedba drenaž |  |  |  | 0
1b1 | drenažna cev fi 125mm, z betonsko posteljico, voalnim ovitjem in ustreznim obstjem, s priklopom na ponikovalnice. | m1 | 35 |  | 0
1b2 | Nabava, dobava in vgradnja jaška drenaže iz betonske cevi premera Ø600mm, (po detajlu iz načrta) z betoniranjem pete peskolova z vodotesnim betonom C 16/20, globina požiralnika 0,8 m. Dobava in montaža pokrova. | kos | 4 |  | 0
1c | Zasip z dobavo in vgradnjo drenažnega materiala | m3 | 35 |  | 0
1d | Izravnava površine obstoječih temeljev – zidarsko krpanje in dobetoniranje v debelinah do 5cm. | m2 | 35 |  | 0
1e | naprava sistemske HI na cementni osnovi. | m2 | 35 |  | 0
| SANACIJA VLAGE SKUPAJ: |  |  |  | 0
V | MIZARSKA DELA
Obnova obstoječega stavbnega pohištva, po natančnih navodilih ZVKDS ki so sestavni del razpisne dokumentacije (PODROBNEJŠA NAVODILA ZA IZVEDBO gradbenih in obrtniških ter konservatorsko-restavratorskih del za arhitekturne spomenike Jožeta Plečnik, marec 2017)
Ob demontaži elementov je le ta ustrezno evidentirati za ponovno montažo na prvotno lokacijo. Demontaža pločevinastih oblog po predhodni potrditvi ZVKDS.
Izvajalec mora pred začetkom del predložiti tehnične liste za vse materiale, predvidene za uporabo, pristojni službi ZVKDS OE Ljubljana. Zatečeno stanje pred posegom, vse postopke dela in stanje po posegu je potrebno fotodokumentirati. Po opravljenih posegih mora izvajalec naročniku in ZVKDS OE Ljubljana dostaviti poročilo o izvedenih konservatorsko - restavratorskih delih.
Vse odstranitve in demontaže se izvaja po predhodnem skupnem ogledu stanja na gradbišču (projektant, ZVKDS, nadzor in izvajalec) in vpisu v gradbeni dnevnik.
1 | Obnova vrat. Krilo se obnavlja v delavnici (z demontažo in ponovno montažo), podboj na licu mesta.
Enokrilna vrata dim cca 101/250cm - polkrožni vrh
1a | Obnova obstoječega okovja in elementov oz dobava in montaža novega okovja oz izdelava enakega izgleda in kvalitete kot obstoječe. Varianta izvedbe se definira na licu mesta, po potrditvi s strani ZVKDS in projektanta. V primeru obnove je upoštevati: Demontažo medeninastih in jeklenih elementov: kljuka, ključavnice, nasadila, pločevinasta bakrena obloga, čiščenje, poliranje ter ponovna montaža le teh po obnovi vrat, po natančnih navodilih ZVKDS.
1a1 | varianta I. Novo | kpl | 1 |  | 0
1a2 | varianta II. Obnova (ponudnik navede le ceno po enoti brez zmnožka) | kpl | 1
1b | Mizarsko popravilo lesenih elementov. Zamenjava poškodovanih in trhlih elementov, z materialom enakim obstoječemu v profilaciji po posnetku obstoječih. Ocena 25% okvirjev in profilov. | kpl | 1 |  | 0
1c | Površinska obdelava lesenih elementov krila in podboja. |  |  |  | 0
1c1 | Odstranitev vseh slojev premazov, na način, ki ne poškodujejo površine lesa, npr. odstranjevanje s parnim čistilnikom, dovoljeno je le ročno brušenje v smeri letnic. | kpl | 1 |  | 0
1c2 | Impregnacija – premaz lesenih elementov na osnovi mešanic olj in voskov, po potrjenem vzorcu s strani ZVKDS. | kpl | 1 |  | 0
2 | Obnova vrat. Krilo se obnavlja v delavnici (z demontažo in ponovno montažo), podboj na licu mesta.
Dvokrilna zastekljena vrata dim cca 200/300cm - polkrožni vrh
2a | Obnova obstoječega okovja in elementov oz dobava in montaža novega okovja oz izdelava enakega izgleda in kvalitete kot obstoječe. Varianta izvedbe se definira na licu mesta, po potrditvi s strani ZVKDS in projektanta. V primeru obnove je upoštevati: Demontažo medeninastih in jeklenih elementov: kljuka, ključavnice, nasadila, pločevinasta bakrena obloga, čiščenje, poliranje ter ponovna montaža le teh po obnovi vrat, po natančnih navodilih ZVKDS.
2a1 | varianta I. Novo | kpl | 1 |  | 0
2a2 | varianta II. Obnova (ponudnik navede le ceno po enoti brez zmnožka) | kpl | 1
2b | Mizarsko popravilo lesenih elementov. Zamenjava poškodovanih in trhlih elementov, z materialom enakim obstoječemu v profilaciji po posnetku obstoječih. Ocena 25% okvirjev in profilov. | kpl | 1 |  | 0
2c | Površinska obdelava lesenih elementov krila in podboja. |  |  |  | 0
2c1 | Odstranitev vseh slojev premazov, na način, ki ne poškodujejo površine lesa, npr. odstranjevanje s parnim čistilnikom, dovoljeno je le ročno brušenje v smeri letnic. | kpl | 1 |  | 0
2c2 | Impregnacija – premaz lesenih elementov na osnovi mešanic olj in voskov, po potrjenem vzorcu s strani ZVKDS. | kpl | 1 |  | 0
2d | Obnova zasteklitev |  |  |  | 0
2d1 | čiščenje stekel | kpl | 3 |  | 0
2d2 | menjava poškodovanih stekel ocena 25% | kpl | 3 |  | 0
3 | Obnova oken. Krilo se obnavlja v delavnici (z demontažo in ponovno montažo), okvir na licu mesta. |  |  |  | 0
Polkrožno dvokrilno okno dim cca 157/95cm.
3a | Obnova obstoječega okovja in elementov oz dobava in montaža novega okovja oz izdelava enakega izgleda in kvalitete kot obstoječe. Varianta izvedbe se definira na licu mesta, po potrditvi s strani ZVKDS in projektanta. V primeru obnove je upoštevati: Demontažo medeninastih in jeklenih elementov: kljuka, ključavnice, nasadila, pločevinasta bakrena obloga, čiščenje, poliranje ter ponovna montaža le teh po obnovi vrat, po natančnih navodilih ZVKDS. |  |  |  | 0
3a1 | varianta I. Novo | kpl | 3 |  | 0
3a2 | varianta II. Obnova (ponudnik navede le ceno po enoti brez zmnožka) | kpl | 3
3b | Mizarsko popravilo lesenih elementov. Zamenjava poškodovanih in trhlih elementov, z materialom enakim obstoječemu v profilaciji po posnetku obstoječih. Ocena 5% okvirjev in profilov. | kpl | 3 |  | 0
3c | Obnova zasteklitev oken |  |  |  | 0
3c1 | čiščenje stekel | kpl | 3 |  | 0
3c2 | menjava poškodovanih stekel ocena 25% | kpl | 3 |  | 0
3c3 | Obnova kitanja stekel, s steklarskim kitom. | kpl | 3 |  | 0
3d | Površinska obdelava lesenih elementov krila in okvirja. |  |  |  | 0
3d1 | Čiščenje elementov, na način, ki ne poškodujejo površine lesa, npr. odstranjevanje s parnim čistilnikom, dovoljeno je le ročno brušenje v smeri letnic. | kpl | 3 |  | 0
3d2 | Impregnacija – premaz lesenih elementov na osnovi mešanic olj in voskov, po potrjenem vzorcu s strani ZVKDS. | kpl | 3 |  | 0
4 | Obnova oken. Krilo se obnavlja v delavnici (z demontažo in ponovno montažo), okvir na licu mesta. |  |  |  | 0
enokrilno okno dim cca 40/65cm.
4a | Obnova obstoječega okovja in elementov oz dobava in montaža novega okovja oz izdelava enakega izgleda in kvalitete kot obstoječe. Varianta izvedbe se definira na licu mesta, po potrditvi s strani ZVKDS in projektanta. V primeru obnove je upoštevati: Demontažo medeninastih in jeklenih elementov: kljuka, ključavnice, nasadila, pločevinasta bakrena obloga, čiščenje, poliranje ter ponovna montaža le teh po obnovi vrat, po natančnih navodilih ZVKDS. |  |  |  | 0
4a1 | varianta I. Novo | kpl | 3 |  | 0
4a2 | varianta II. Obnova (ponudnik navede le ceno po enoti brez zmnožka) | kpl | 3
4b | Mizarsko popravilo lesenih elementov. Zamenjava poškodovanih in trhlih elementov, z materialom enakim obstoječemu v profilaciji po posnetku obstoječih. Ocena 5% okvirjev in profilov. | kpl | 3 |  | 0
4c | Obnova zasteklitev oken |  |  |  | 0
4c1 | čiščenje stekel | kpl | 3 |  | 0
4c2 | menjava poškodovanih stekel ocena 25% | kpl | 3 |  | 0
4c3 | Obnova kitanja stekel, s steklarskim kitom. | kpl | 3 |  | 0
4d | Površinska obdelava lesenih elementov krila in okvirja. |  |  |  | 0
4d1 | Čiščenje elementov, na način, ki ne poškodujejo površine lesa, npr. odstranjevanje s parnim čistilnikom, dovoljeno je le ročno brušenje v smeri letnic. | kpl | 3 |  | 0
4d2 | Impregnacija – premaz lesenih elementov na osnovi mešanic olj in voskov, po potrjenem vzorcu s strani ZVKDS. | kpl | 3 |  | 0
5 | Razna dodatna in nepredvidena dela. Ocena. |  | 10% | 0 | 0
| MIZARSKA DELA SKUPAJ: |  |  |  | 0
VI | KROVSKA IN KLEPARSKA DELA
OP: | Izvajalec mora pred začetkom del predložiti tehnične liste za vse materiale, predvidene za uporabo, pristojni službi ZVKDS OE Ljubljana. Zatečeno stanje pred posegom, vse postopke dela in stanje po posegu je potrebno fotodokumentirati. Po opravljenih posegih mora izvajalec naročniku in ZVKDS OE Ljubljana dostaviti poročilo o izvedenih konservatorsko - restavratorskih delih.
Vse odstranitve in demontaže se izvaja po predhodnem skupnem ogledu stanja na gradbišču (projektant, ZVKDS, nadzor in izvajalec) in vpisu v gradbeni dnevnik.
1 | Obnova bakrene strehe. Vsi novi elementi se izdelajo po natančnem posnetku obstoječih elementov, z izdelavo izvedbenih skic in vzorca elementa, kar potrdi ZVKDS.
Dvodelna streha objekta trokapnica in enokapnica v naklonih 13st, površin cca 21m2.
1a | Pregled in evidentiranje vseh poškodb in manjkajočih elementov vseh pločevinastih izdelkov (bakrena kritina, obrobe, odkapi, odtoki...) | kpl | 1 |  | 0
1b | pazljiva odstranitev poškodovanih bakrenih elementov, na način da se ne poškodujejo sosednji elementi, z odprtjem zgibov, |  |  |  | 0
1b1 | kritina. Ocena | m2 | 2 |  | 0
1b2 | odkapi, obrobe... | m1 | 5 |  | 0
1b3 | žlebovi | m1 | 13 |  | 0
1b4 | odtoki | kos | 2 |  | 0
1b5 | odtočne cevi | m1 | 11 |  | 0
2b | nadomestitev manjkajočih elementov, v obdelavi, rastru in zbigih kot obstoječi. Baker patiniran v izgledu obstoječih oblog (kot npr TECU patina) debeline 1mm. |  |  |  | 0
2b1 | kritina. Ocena | m2 | 2 |  | 0
2b2 | odkapi, obrobe... | m1 | 5 |  | 0
2b3 | žlebovi | m1 | 13 |  | 0
2b4 | odtoki | kos | 2 |  | 0
2b5 | odtočne cevi | m1 | 11 |  | 0
| KROVSKA IN KLEPARSKA DELA DELA SKUPAJ: |  |  |  | 0
VII | ELEMENTI NA FASADI IN IZVEN OBJEKTA
1 | Dokumentiranje stanja spomenika pred, med in po posegu z izdelavo poročila. | m2 | 10 |  | 0
2 | TLAK teraco
2a | Odstranjevanje oblog z vodno paro (destilirana voda, maks. 5 Bar) in mehkimi sintetičnimi krtačami, lahko tudi v kombinaciji z blagim čistilom, ki ne poškoduje površine (predhodno se izvede sonde čiščenja, ki jih potrdi pristojna strokovna služba ZVKDS OE Ljubljana). Močno bazičnih čistil in kislin se ne uporablja. | m2 | 3.2 |  | 0
2b | Odstranjevanje sekundarnih oblog z drobnim orodjem (s skalpeli in drugim drobnim orodjem). | m2 | 3 |  | 0
2c | Odstranjevanje madežev, rje oziroma bakrenega zatoka s kemičnimi sredstvi (namenska sredstva za odstranjevanje različnih madežev, rje oziroma bakrenega zatoka, ki ne poškodujejo površine, predhodno se izvede sonde čiščenja, ki jih pred začetkom del potrdi pristojna strokovna služba ZVKDS OE Ljubljana). Upoštevati je potrebno navodila proizvajalca o nevtralizaciji kemičnih sredstev (ponavadi npr. temeljito spiranje s čisto vodo, oziroma po navodilih!). | m2 | 2 |  | 0
2d | Domodelacija poškodb z ustrezno malto (siv cement in ustrezen agregat: velikost, oblika in barva zrn agregata mora biti enaka kot pri originalu. Razmerje med vezivom in agregatom mora biti enako kot pri originalu. Površinska obdelava mora biti enaka kot pri originalu), izvedejo se vzorčni primeri, ki jih predhodno potrdi ZVKDS OE Ljubljana. | m2 | 2 |  | 0
2c | Sanacija razpok z ustrezno malto, ki je po barvi in teksturi enaka originalu. Ker so razpoke pretanke, da bi jih bilo mogoče zapolniti z malto z enakim agregatom kot je originalni se izbere nevtralen ton, ki ga predhodno potrdi ZVKDS OE Ljubljana. | m | 3 |  | 0
2d | Zapolnjevanje stikov z ustrezno malto, ki je po videzu enaka originalni. Pred začetkom del se naredi vzorec malte, ki ga predhodno potrdi pristojna strokovna služba ZVKDS OE Ljubljana. Malto iz dotrajanih stikov se predhodno mehansko odstrani z drobnim orodjem (skalpeli, dleta, kladivca). | m | 4 |  | 0
3 | TALNI ZIDEC, teraco
3a | Odstranjevanje oblog z vodno paro (destilirana voda, maks. 5 Bar) in mehkimi sintetičnimi krtačami, lahko tudi v kombinaciji z blagim čistilom, ki ne poškoduje površine (predhodno se izvede sonde čiščenja, ki jih potrdi pristojna strokovna služba ZVKDS OE Ljubljana). Močno bazičnih čistil in kislin se ne uporablja. | m2 | 22 |  | 0
3b | Odstranjevanje sekundarnih oblog z drobnim orodjem (s skalpeli in drugim drobnim orodjem). | m2 | 10 |  | 0
3c | Odstranjevanje madežev, rje oziroma bakrenega zatoka s kemičnimi sredstvi (namenska sredstva za odstranjevanje različnih madežev, rje oziroma bakrenega zatoka, ki ne poškodujejo površine, predhodno se izvede sonde čiščenja, ki jih pred začetkom del potrdi pristojna strokovna služba ZVKDS OE Ljubljana). Upoštevati je potrebno navodila proizvajalca o nevtralizaciji kemičnih sredstev (ponavadi npr. temeljito spiranje s čisto vodo, oziroma po navodilih!). | m2 | 1 |  | 0
3d | Odstranjevanje bioloških dejavnikov propadanja z ustreznim biocidno/fungicidno/algicidnim sredstvom, ki je preizkušeno na spomenikih in ne poškoduje površine (predhodno se izvede sonde čiščenja, ki jih potrdi pristojna strokovna služba ZVKDS OE Ljubljana). | m2 | 22 |  | 0
3e | Domodelacija poškodb z ustrezno malto (siv cement in ustrezen agregat: velikost, oblika in barva zrn agregata mora biti enaka kot pri originalu. Razmerje med vezivom in agregatom mora biti enako kot pri originalu. Površinska obdelava mora biti enaka kot pri originalu), izvedejo se vzorčni primeri, ki jih predhodno potrdi ZVKDS OE Ljubljana. | m2 | 1 |  | 0
3f | Sanacija razpok z ustrezno malto, ki je po barvi in teksturi enaka originalu. Ker so razpoke pretanke, da bi jih bilo mogoče zapolniti z malto z enakim agregatom kot je originalni se izbere nevtralen ton, ki ga predhodno potrdi ZVKDS OE Ljubljana. | m | 2 |  | 0
3g | Zapolnjevanje stikov z ustrezno malto, ki je po videzu enaka originalni. Pred začetkom del se naredi vzorec malte, ki ga predhodno potrdi pristojna strokovna služba ZVKDS OE Ljubljana. Malto iz dotrajanih stikov se predhodno mehansko odstrani z drobnim orodjem (skalpeli, dleta, kladivca). | m | 20 |  | 0
4 | PROFILACIJA NA VIŠINI OKEN, štuk
4a | Mehansko odstranjevanje sekundarnih plasti z drobnim orodjem (skalpeli, lopatice, dleta) in finimi brusnimi papirji različnih granulacij. Pri tem mora ostati površina štuk mase nepoškodovana, z vsemi robovi in detajli. | m2 | 6 |  | 0
4b | Odstranjevanje bioloških dejavnikov propadanja z ustreznim biocidno/fungicidno/algicidnim sredsvom, ki je preiskušen na spomenikih in ne poškoduje površine (predhodno se izvede sonde čiščenja, ki jih potrdi pristojna strokovna služba ZVKDS OE Ljubljana). | m2 | 6 |  | 0
4c | Odstranjevanje madežev bakrenega zatoka s kemičnimi sredstvi (namenska sredstva za odstranjevanje različnih madežev, rje oziroma bakrenega zatoka, ki ne poškodujejo površine, predhodno se izvede sonde čiščenja, ki jih pred začetkom del potrdi pristojna strokovna služba ZVKDS OE Ljubljana). Upoštevati je potrebno navodila proizvajalca o nevtralizaciji kemičnih sredstev (ponavadi npr. temeljito spiranje s čisto vodo, oziroma po navodilih!). | m2 | 0.2 |  | 0
4d | Sanacija razpok z ustrezno kompatibilno malto, ki je po sestavi in teksturi enaka originalu, po predhodni potrditvi ZVKDS OE Ljubljana. | m | 15 |  | 0
4e | Utrjevanje z ustreznim kompatibilnim utrjevalcem, ki je preiskušen na spomenikih in ne vsebuje oziroma ne proizvaja za omet škodljivih snovi in ne spreminja prvotnega videza ometa (kot npr. utrjevalci na osnovi nano apna). Predhodno se izdela vzorčno polje, ki ga potrdi pristojna strokovna služba, ZVKDS OE Ljubljana. | m2 | 6 |  | 0
4f | Domodelacija poškodb z ustrezno štuk maso (malta mora biti po sestavi in površinski obdelavi enaka kot original), po potrditvi ZVKDS, OE Ljubljana. | m2 | 3 |  | 0
4g | Barvanje: silikatni fasadni belež, v fazah po navodilih proizvajalca barv z ustrezno predpripravo površine (silikatni predpremaz), 3x ročno s čopičem, po predhodno izvedenih vzorcih na objektu in potrditvi ZVKDS OE Ljubljana. | m2 | 6 |  | 0
5 | POLKROŽNE PROFILACIJE (okna, prehodi), štuk
5a | Mehansko odstranjevanje sekundarnih plasti z drobnim orodjem (skalpeli, lopatice, dleta) in finimi brusnimi papirji različnih granulacij. Pri tem mora ostati površina štuk mase nepoškodovana, z vsemi robovi in detajli. | m2 | 3.6 |  | 0
5b | Odstranjevanje bioloških dejavnikov propadanja z ustreznim biocidno/fungicidno/algicidnim sredstvom, ki je preizkušeno na spomenikih in ne poškoduje površine (predhodno se izvede sonde čiščenja, ki jih potrdi pristojna strokovna služba ZVKDS OE Ljubljana). | m2 | 3 |  | 0
5c | Utrjevanje z ustreznim kompatibilnim utrjevalcem, ki je preizkušen na spomenikih in ne vsebuje oziroma ne proizvaja za omet škodljivih snovi in ne spreminja prvotnega videza ometa (kot npr. utrjevalci na osnovi nano apna). Predhodno se izdela vzorčno polje, ki ga potrdi pristojna strokovna služba, ZVKDS OE Ljubljana. | m2 | 3.6 |  | 0
5d | Domodelacija poškodb z ustrezno štuk maso (malta mora biti po sestavi in površinski obdelavi enaka kot original), po potrditvi ZVKDS, OE Ljubljana. | m2 | 4 |  | 0
5e | Sanacija razpok z ustrezno kompatibilno malto, ki je po sestavi in teksturi enaka originalu, po predhodni potrditvi ZVKDS OE Ljubljana. | m | 4 |  | 0
5f | Barvanje: silikatni fasadni belež, v fazah po navodilih proizvajalca barv z ustrezno predpripravo površine (silikatni predpremaz), 3x ročno s čopičem, po predhodno izvedenih vzorcih na objektu in potrditvi ZVKDS OE Ljubljana. | m2 | 3.6 |  | 0
6 | PROFILACIJE NAD OKNI, štuk
6a | Mehansko odstranjevanje sekundarnih plasti z drobnim orodjem (skalpeli, lopatice, dleta) in finimi brusnimi papirji različnih granulacij. Pri tem mora ostati površina štuk mase nepoškodovana, z vsemi robovi in detajli. | m2 | 12 |  | 0
6b | Odstranjevanje bioloških dejavnikov propadanja z ustreznim biocidno/fungicidno/algicidnim sredstvom, ki je preizkušeno na spomenikih in ne poškoduje površine (predhodno se izvede sonde čiščenja, ki jih potrdi pristojna strokovna služba ZVKDS OE Ljubljana). | m2 | 12 |  | 0
6c | Utrjevanje z ustreznim kompatibilnim utrjevalcem, ki je preizkušen na spomenikih in ne vsebuje oziroma ne proizvaja za omet škodljivih snovi in ne spreminja prvotnega videza ometa (kot npr. utrjevalci na osnovi nano apna). Predhodno se izdela vzorčno polje, ki ga potrdi pristojna strokovna služba, ZVKDS OE Ljubljana. | m2 | 8.6 |  | 0
6d | Domodelacija poškodb z ustrezno štuk maso (malta mora biti po sestavi in površinski obdelavi enaka kot original), po potrditvi ZVKDS, OE Ljubljana. | m2 | 4 |  | 0
6e | Sanacija razpok z ustrezno kompatibilno malto, ki je po sestavi in teksturi enaka originalu, po predhodni potrditvi ZVKDS OE Ljubljana. | m | 6 |  | 0
6f | Barvanje: silikatni fasadni belež, v fazah po navodilih proizvajalca barv z ustrezno predpripravo površine (silikatni predpremaz), 3x ročno s čopičem, po predhodno izvedenih vzorcih na objektu in potrditvi ZVKDS OE Ljubljana. | m2 | 8.6 |  | 0
7 | PROFILACIJA Z DENTILOM, štuk
7a | Mehansko odstranjevanje sekundarnih plasti z drobnim orodjem (skalpeli, lopatice, dleta) in finimi brusnimi papirji različnih granulacij. Pri tem mora ostati površina štuk mase nepoškodovana, z vsemi robovi in detajli. | m2 | 9 |  | 0
7b | Odstranjevanje bioloških dejavnikov propadanja z ustreznim biocidno/fungicidno/algicidnim sredstvom, ki je preizkušeno na spomenikih in ne poškoduje površine (predhodno se izvede sonde čiščenja, ki jih potrdi pristojna strokovna služba ZVKDS OE Ljubljana). | m2 | 7 |  | 0
7c | Odstranjevanje madežev bakrenega zatoka s kemičnimi sredstvi (namenska sredstva za odstranjevanje različnih madežev, rje oziroma bakrenega zatoka, ki ne poškodujejo površine, predhodno se izvede sonde čiščenja, ki jih pred začetkom del potrdi pristojna strokovna služba ZVKDS OE Ljubljana). Upoštevati je potrebno navodila proizvajalca o nevtralizaciji kemičnih sredstev (ponavadi npr. temeljito spiranje s čisto vodo, oziroma po navodilih!). | m2 | 0.3 |  | 0
7d | Utrjevanje z ustreznim kompatibilnim utrjevalcem, ki je preizkušen na spomenikih in ne vsebuje oziroma ne proizvaja za omet škodljivih snovi in ne spreminja prvotnega videza ometa (kot npr. utrjevalci na osnovi nano apna). Predhodno se izdela vzorčno polje, ki ga potrdi pristojna strokovna služba, ZVKDS OE Ljubljana. | m2 | 9 |  | 0
7e | Domodelacija poškodb z ustrezno štuk maso (malta mora biti po sestavi in površinski obdelavi enaka kot original), po potrditvi ZVKDS, OE Ljubljana. | m2 | 8 |  | 0
7f | Sanacija razpok z ustrezno kompatibilno malto, ki je po sestavi in teksturi enaka originalu, po predhodni potrditvi ZVKDS OE Ljubljana. | m | 10 |  | 0
7g | Barvanje: silikatni fasadni belež, v fazah po navodilih proizvajalca barv z ustrezno predpripravo površine (silikatni predpremaz), 3x ročno s čopičem, po predhodno izvedenih vzorcih na objektu in potrditvi ZVKDS OE Ljubljana. | m2 | 9 |  | 0
8 | PROFILACIJA STREŠNEGA ZIDCA, štuk
8a | Mehansko odstranjevanje sekundarnih plasti z drobnim orodjem (skalpeli, lopatice, dleta) in finimi brusnimi papirji različnih granulacij. Pri tem mora ostati površina štuk mase nepoškodovana, z vsemi robovi in detajli. | m2 | 3.3 |  | 0
8b | Odstranjevanje bioloških dejavnikov propadanja z ustreznim biocidno/fungicidno/algicidnim sredstvom, ki je preizkušeno na spomenikih in ne poškoduje površine (predhodno se izvede sonde čiščenja, ki jih potrdi pristojna strokovna služba ZVKDS OE Ljubljana). | m2 | 3 |  | 0
8c | Odstranjevanje madežev bakrenega zatoka s kemičnimi sredstvi (namenska sredstva za odstranjevanje različnih madežev, rje oziroma bakrenega zatoka, ki ne poškodujejo površine, predhodno se izvede sonde čiščenja, ki jih pred začetkom del potrdi pristojna strokovna služba ZVKDS OE Ljubljana). Upoštevati je potrebno navodila proizvajalca o nevtralizaciji kemičnih sredstev (ponavadi npr. temeljito spiranje s čisto vodo, oziroma po navodilih!). | m2 | 0.3 |  | 0
8d | Utrjevanje z ustreznim kompatibilnim utrjevalcem, ki je preizkušen na spomenikih in ne vsebuje oziroma ne proizvaja za omet škodljivih snovi in ne spreminja prvotnega videza ometa (kot npr. utrjevalci na osnovi nano apna). Predhodno se izdela vzorčno polje, ki ga potrdi pristojna strokovna služba, ZVKDS OE Ljubljana. | m2 | 3.3 |  | 0
8e | Domodelacija poškodb z ustrezno štuk maso (malta mora biti po sestavi in površinski obdelavi enaka kot original), po potrditvi ZVKDS, OE Ljubljana. | m2 | 2.5 |  | 0
8f | Sanacija razpok z ustrezno kompatibilno malto, ki je po sestavi in teksturi enaka originalu, po predhodni potrditvi ZVKDS OE Ljubljana. | m | 6 |  | 0
8g | Barvanje: silikatni fasadni belež, v fazah po navodilih proizvajalca barv z ustrezno predpripravo površine (silikatni predpremaz), 3x ročno s čopičem, po predhodno izvedenih vzorcih na objektu in potrditvi ZVKDS OE Ljubljana. | m2 | 3.3 |  | 0
9 | PROFILACIJA -PRAVOKOTNO OKNO, štuk
9a | Mehansko odstranjevanje sekundarnih plasti z drobnim orodjem (skalpeli, lopatice, dleta) in finimi brusnimi papirji različnih granulacij. Pri tem mora ostati površina štuk mase nepoškodovana, z vsemi robovi in detajli. | m2 | 1 |  | 0
9b | Odstranjevanje bioloških dejavnikov propadanja z ustreznim biocidno/fungicidno/algicidnim sredstvom, ki je preizkušeno na spomenikih in ne poškoduje površine (predhodno se izvede sonde čiščenja, ki jih potrdi pristojna strokovna služba ZVKDS OE Ljubljana). | m2 | 1 |  | 0
9c | Utrjevanje z ustreznim kompatibilnim utrjevalcem, ki je preizkušen na spomenikih in ne vsebuje oziroma ne proizvaja za omet škodljivih snovi in ne spreminja prvotnega videza ometa (kot npr. utrjevalci na osnovi nano apna). Predhodno se izdela vzorčno polje, ki ga potrdi pristojna strokovna služba, ZVKDS OE Ljubljana. | m2 | 1 |  | 0
9d | Domodelacija poškodb z ustrezno štuk maso (malta mora biti po sestavi in površinski obdelavi enaka kot original), po potrditvi ZVKDS, OE Ljubljana. | m2 | 0.4 |  | 0
9e | Sanacija razpok z ustrezno kompatibilno malto, ki je po sestavi in teksturi enaka originalu, po predhodni potrditvi ZVKDS OE Ljubljana. | m | 2 |  | 0
9f | Barvanje: silikatni fasadni belež, v fazah po navodilih proizvajalca barv z ustrezno predpripravo površine (silikatni predpremaz), 3x ročno s čopičem, po predhodno izvedenih vzorcih na objektu in potrditvi ZVKDS OE Ljubljana. | m2 | 1 |  | 0
10 | BETONSKE KOCKE, 4 kos
10a | Demontaža kock. | kos | 4 |  | 0
10b | Dopolnjevanje-nadomeščanje z novimi kockami v enakem materialu, dimenzijah, barvi in enaki končni obdelavi kot original. | kos | 4 |  | 0
10c | Hidrofobna zaščita betonskih kock z ustreznim hidrofobnim premazom, ki je prizkušen na spomenikih in ne spremeni videza (ne rumeni, ne temni, ne daje sijajnega videza). Hidrofobni premaz je potrebno periodično (na vsakih 10-15 let) ponavljati po navodilu prizvajalca. Ponovni nanosi hidrofobnega sredstva niso zajti v oceno stroškov! | m2 | 3.2 |  | 0
10d | Montaža kopij kock na prvotne lokacije s sidranjem z nerjavečimi sidri. | kos | 4 |  | 0
10e | Zapolnjevanje stikov z ustrezno malto, ki je po videzu enaka originalni. Pred začetkom del se naredi vzorec malte, ki ga predhodno potrdi pristojna strokovna služba ZVKDS OE Ljubljana. Malto iz dotrajanih stikov se predhodno mehansko odstrani z drobnim orodjem (skalpeli, dleta, kladivca). | m | 4 |  | 0
11 | FASADNI OMETI-ravni
11a | Zaščita oken in vrat z PVC folijo za čas izvedbe vseh obnovitvenih del | m2 | 10 |  | 0
11b | Demontaža kovinskih vključkov, omaric itd. | kom | 2 |  | 0
11c | Ročno pretrkavanje in označitev zaradi določitve votlosti ometa - količino odstranjevanja potrdi ZVKDS | m2 | 15 |  | 0
11d | Odstranjevanje bioloških dejavnikov propadanja z ustreznim biocidno/ fungicidno/algicidnim sredstvom, ki je preiskušen na spomenikih in ne poškoduje površine | m2 | 58.5 |  | 0
11e | Odstranjevanje površinskih oblog s krtačenjem ali z vodno paro pod nizkim pritiskom, ki ne poškoduje površine ometa, stopnja zahtevnosti 3 | m2 | 58.5 |  | 0
11f | Odstranjevanje slabih delov ometa do zdrave podlage. Odstranjevanje samo slabega ometa do trdne podlage oz. zidu, največ poškodovanega na stiku s coklom. Mesta odbijanja ometa predhodno zarisati in zarezati v fasadni omet s kotno rezilko zaradi manjše poškodbe površin fasade - srednje zahtevno odstranjevanje apnene in APC malte, ravne in profilirane ploskve, ročno . | m2 | 5 |  | 0
11g | Domodelacija historičnega ometa in kiranje manjših odlomov do zdrave podlage. Pred nanašanjem ometa obšivanje obstoječih robov odprtih zaplat s podložno malto, malta identična originalu (upoštevati razultate naravoslovne analize iz leta 2010 in 2016), obrizg, podložni in finalni omet teranova (obdelava glede na original, prilagajanje staro-novo). | m2 | 5 |  | 0
11h | Predhodno struganje neravnin med plastmi ali grobo izvedenih ometov, kitanje in domodelacija manjših razpok, z vsemi postopki predpriprave na oplesk , ocena 50% površin | m2 | 30 |  | 0
11i | Apneni oplesk, redek lazurni, 2x ročno s čopičem, po predhodno izvedenih vzorcih na objektu in potrditvi ZVKDS | m2 | 58.5 |  | 0
| ELEMENTI NA FASADI IN IZVEN OBJEKTA |  |  |  | 0
VIII | ELEMENTI V OBJEKTU
1 | Dokumentiranje stanja spomenika pred, med in po posegu z izdelavo poročila. | m2 | 10 |  | 0
2 | TLAK in OBROBA (COKEL), teraco
2a | Odstranjevanje oblog z vodno paro (destilirana voda, maks. 5 Bar) in mehkimi sintetičnimi krtačami, lahko tudi v kombinaciji z blagim čistilom, ki ne poškoduje površine (predhodno se izvede sonde čiščenja, ki jih potrdi pristojna strokovna služba ZVKDS OE Ljubljana). Močno bazičnih čistil in kislin se ne uporablja. | m2 | 11.5 |  | 0
2b | Odstranjevanje sekundarnih oblog z drobnim orodjem (s skalpeli in drugim drobnim orodjem). | m2 | 6 |  | 0
2c | Odstranjevanje madežev, rje oziroma bakrenega zatoka s kemičnimi sredstvi (namenska sredstva za odstranjevanje različnih madežev, rje oziroma bakrenega zatoka, ki ne poškodujejo površine, predhodno se izvede sonde čiščenja, ki jih pred začetkom del potrdi pristojna strokovna služba ZVKDS OE Ljubljana). Upoštevati je potrebno navodila proizvajalca o nevtralizaciji kemičnih sredstev (ponavadi npr. temeljito spiranje s čisto vodo, oziroma po navodilih!). | m2 | 4 |  | 0
2d | Domodelacija poškodb z ustrezno malto (siv cement in ustrezen agregat: velikost, oblika in barva zrn agregata mora biti enaka kot pri originalu. Razmerje med vezivom in agregatom mora biti enako kot pri originalu. Površinska obdelava mora biti enaka kot pri originalu), izvedejo se vzorčni primeri, ki jih predhodno potrdi ZVKDS OE Ljubljana. | m2 | 0.3 |  | 0
2e | Sanacija razpok z ustrezno malto, ki je po barvi in teksturi enaka originalu. Ker so razpoke pretanke, da bi jih bilo mogoče zapolniti z malto z enakim agragatom kot je originalni se izbere nevtralen ton, ki ga predhodno potrdi ZVKDS OE Ljubljana. | m | 0.5 |  | 0
2f | Zapolnjevanje stikov z ustrezno malto, ki je po videzu enaka originalni. Pred začetkom del se naredi vzorec malte, ki ga predhodno potrdi pristojna strokovna služba ZVKDS OE Ljubljana. Malto iz dotrajanih stikov se predhodno mehansko odstrani z drobnim orodjem (skalpeli, dleta, kladivca). | m | 11.5 |  | 0
3 | NOTRANJI OMETI
3a | Demontaža kovinskih vključkov, omaric... | kom | 2 |  | 0
3b | Ročno pretrkavanje in označitev zaradi določitve votlosti ometa - količino odstranjevanja potrdi ZVKDS | m2 | 20 |  | 0
3c | Sondiranje barvnih slojev , preveritev ustreznosti barvne členitve | kom | 2 |  | 0
3d | Odstranjevanje delov ometa zaradi nove instalacije in eventuelnih nesprijetih delov ometa. Mesta odbijanja ometa predhodno zarisati in zarezati s kotno rezilko - srednje zahtevno (odstranjevanje apnene in APC malte, ravne in profilirane ploskve, ročno) | m2 | 3 |  | 0
3e | Domodelacija historičnega ometa. Pred nanašanjem ometa obšivanje obstoječih robov odprtih zaplat s podložno malto, malta identična originalu, upoštevati razultat naravoslovne analize iz l. 2010 in 2016,, obrizg, podložni in finalni omet (obdelava glede na original, prilagajanje staro-novo). | m2 | 6 |  | 0
3f | Predhodno struganje neravnin med plastmi ali grobo izvedenih ometov, kitanje in domodelacija manjših razpok, z vsemi postopki predpriprave na oplesk | m2 | 25 |  | 0
3g | Apneni oplesk, večbarvni, 3x ročno s čopičem, po predhodno izvedenih vzorcih na objektu in potrditvi ZVKDS | m2 | 51.7 |  | 0
4 | KOVINSKE VGRAJENE EL.OMARICE
| Konserviranje kovinskih elementov: Odstranjevanje sekundarnih plasti z vratc, protikorozijska zaščita in barvanje z ustrezno temeljno in pokrivno barvo za kovino, po predhodni potrditvi ZVKDS OE Ljubljana. | kom | 1 |  | 0
| ELEMENTI V OBJEKTU SKUPAJ: |  |  |  | 0
B | DELA IZVEN RAZPISA
I. | ELEMENTI NA FASADI IN IZVEN OBJEKTA
1 | ZNAMENJE, kamen
1a | Odstranjevanje oblog z vodno paro (destilirana voda, maks. 5 Bar) in mehkimi sintetičnimi krtačami, lahko tudi v kombinaciji z blagim čistilom, ki ne poškoduje površine (predhodno se izvede sonde čiščenja, ki jih potrdi pristojna strokovna služba ZVKDS OE Ljubljana). Močno bazičnih čistil in kislin se ne uporablja. | m2 | 7.3 |  | 0
1b | Odstranjevanje sekundarnih oblog z drobnim orodjem (s skalpeli in drugim drobnim orodjem). | m2 | 5 |  | 0
1c | Odstranjevanje bioloških dejavnikov propadanja z ustreznim biocidno/fungicidno/algicidnim sredstvom, ki je preizkušeno na spomenikih in ne poškoduje površine (predhodno se izvede sonde čiščenja, ki jih potrdi pristojna strokovna služba ZVKDS OE Ljubljana). | m2 | 6 |  | 0
1d | Sanacija razpok z ustrezno kompatibilno malto, ki je po sestavi in teksturi sorodna originalu, po predhodni potrditvi ZVKDS OE Ljubljana. | m | 1 |  | 0
1e | Domodelacija poškodb z namensko nadomestno malto za dopolnjevanje kamna preiskušeno na spomenikih ali malto, ki je po videzu in sestavi sorodna naravnemu kamnu in nima kvarnih vplivov na kamen, kot npr. apneno peščena malta z ustreznim agregatom oziroma dodatkom obstojnih pigmentov. | m2 | 0.2 |  | 0
1f | Zapolnjevanje stikov z ustrezno malto, ki je po videzu enaka originalni. Pred začetkom del se naredi vzorec malte, ki ga predhodno potrdi pristojna strokovna služba ZVKDS OE Ljubljana. Malto iz dotrajanih stikov se predhodno mehansko odstrani z drobnim orodjem (skalpeli, dleta, kladivca). | m | 8 |  | 0
| ELEMENTI NA FASADI IN IZVEN OBJEKTA |  |  |  | 0
II. | ELEMENTI V OBJEKTU
1 | KATAFALK siv kamen
1a | Odstranjevanje oblog z vodno paro (destilirana voda, maks. 5 Bar) in mehkimi sinetičnimi krtačami, lahko tudi v kombinaciji z blagim čistilom, ki ne poškoduje površine (predhodno se izvede sonde čiščenja, ki jih potrdi pristojna strokovna služba ZVKDS OE Ljubljana). Močno bazičnih čistil in kislin se ne uporablja. | m2 | 3.6 |  | 0
1b | Odstranjevanje madežev, rje oziroma bakrenega zatoka s kemičnimi sredstvi (namenska sredstva za odstranjevanje različnih madežev, rje oziroma bakrenega zatoka, ki ne poškodujejo površine, predhodno se izvede sonde čiščenja, ki jih pred začetkom del potrdi pristojna strokovna služba ZVKDS OE Ljubljana). Upoštevati je potrebno navodila proizvajalca o nevtralizaciji kemičnih sredstev (ponavadi npr. temeljito spiranje s čisto vodo, oziroma po navodilih!). | m2 | 2 |  | 0
1c | Sanacija razpok z ustrezno kompatibilno malto, ki je po sestavi in teksturi sorodna originalu, po predhodni potrditvi ZVKDS OE Ljubljana. | m | 1 |  | 0
1d | Domodelacija poškodb z namensko nadomestno malto za dopolnjevanje kamna preiskušeno na spomenikih ali malto, ki je po videzu in sestavi sorodna naravnemu kamnu in nima kvarnih vplivov na kamen, kot npr. apneno peščena malta z ustreznim agregatom oziroma dodatkom obstojnih pigmentov. | m2 | 0.2 |  | 0
1e | Zapolnjevanje stikov z ustrezno malto, ki je po videzu enaka originalni. Pred začetkom del se naredi vzorec malte, ki ga predhodno potrdi pristojna strokovna služba ZVKDS OE Ljubljana. Malto iz dotrajanih stikov se predhodno mehansko odstrani z drobnim orodjem (skalpeli, dleta, kladivca). | m | 5.3 |  | 0
2 | KROPILNIK teraco
2a | Odstranjevanje oblog z vodno paro (destilirana voda, maks. 5 Bar) in mehkimi sinetičnimi krtačami, lahko tudi v kombinaciji z blagim čistilom, ki ne poškoduje površine (predhodno se izvede sonde čiščenja, ki jih potrdi pristojna strokovna služba ZVKDS OE Ljubljana). Močno bazičnih čistil in kislin se ne uporablja. | m2 | 0.7 |  | 0
2b | Odstranjevanje sekundarnih oblog z drobnim orodjem (s skalpeli in drugim drobnim orodjem). | m2 | 0.7 |  | 0
2c | Domodelacija poškodb z ustrezno malto (siv cement in ustrezen agregat: velikost, oblika in barva zrn agregata mora biti enaka kot pri originalu. Razmerje med vezivom in agregatom mora biti enako kot pri originalu. Površinska obdelava mora biti enaka kot pri originalu), izvedejo se vzorčni primeri, ki jih predhodno potrdi ZVKDS OE Ljubljana. | m2 | 1 |  | 0
2d | Zapolnjevanje stikov z ustrezno malto, ki je po videzu enaka originalni. Pred začetkom del se naredi vzorec malte, ki ga predhodno potrdi pristojna strokovna služba ZVKDS OE Ljubljana. Malto iz dotrajanih stikov se predhodno mehansko odstrani z drobnim orodjem (skalpeli, dleta, kladivca). | m | 1 |  | 0
3 | PODSTAVEK
3a | Odstranjevanje oblog z vodno paro (destilirana voda, maks. 5 Bar) in mehkimi sintetičnimi krtačami, lahko tudi v kombinaciji z blagim čistilom, ki ne poškoduje površine (predhodno se izvede sonde čiščenja, ki jih potrdi pristojna strokovna služba ZVKDS OE Ljubljana). Močno bazičnih čistil in kislin se ne uporablja. | m2 | 0.2 |  | 0
3b | Domodelacija poškodb z ustrezno malto (siv cement in ustrezen agregat: velikost, oblika in barva zrn agregata mora biti enaka kot pri originalu. Razmerje med vezivom in agregatom mora biti enako kot pri originalu. Površinska obdelava mora biti enaka kot pri originalu), izvedejo se vzorčni primeri, ki jih predhodno potrdi ZVKDS OE Ljubljana. | m2 | 1 |  | 0
4 | OLTARČEK S KRIŽANIM kovina (bron) in kamen (siv, bel, rožnat)
4a | Odstranjevanje oblog s kamnitih delov z vodno paro (destilirana voda, maks. 5 Bar) in mehkimi sintetičnimi krtačami, lahko tudi v kombinaciji z blagim čistilom, ki ne poškoduje površine (predhodno se izvede sonde čiščenja, ki jih potrdi pristojna strokovna služba ZVKDS OE Ljubljana). Močno bazičnih čistil in kislin se ne uporablja. Med posegi na kamnu se zaščiti kovinske dele oltarčka. | m2 | 1.6 |  | 0
4b | Odstranjevanje sekundarnih oblog s kamna z drobnim orodjem (s skalpeli in drugim drobnim orodjem). | m2 | 1 |  | 0
4c | Odstranjevanje madežev, rje oziroma bakrenega zatoka s kemičnimi sredstvi (namenska sredstva za odstranjevanje različnih madežev, rje oziroma bakrenega zatoka, ki ne poškodujejo površine, predhodno se izvede sonde čiščenja, ki jih pred začetkom del potrdi pristojna strokovna služba ZVKDS OE Ljubljana). Upoštevati je potrebno navodila proizvajalca o nevtralizaciji kemičnih sredstev (ponavadi npr. temeljito spiranje s čisto vodo, oziroma po navodilih!). | m2 | 1 |  | 0
4d | Domodelacija poškodb z namensko nadomestno malto za dopolnjevanje kamna preiskušeno na spomenikih ali malto, ki je po videzu in sestavi sorodna naravnemu kamnu in nima kvarnih vplivov na kamen, kot npr. apneno peščena malta z ustreznim agregatom oziroma dodatkom obstojnih pigmentov. | m2 | 1 |  | 0
4e | Odstranjevanje površinskih nečistoč z mehkimi krpami ali filci brez uporabe vode ali agresivnih kemičnih sredstev ter odstranjevanje oblog (vosek, lak) z ustreznim kemičnim sredstvom v kombinaciji z drobnim orodjem, po predhodno izvedenih prizkusih in potrditvi ZVKDS OE Ljubljana. V času posegov na kovini je potrebno zaščiti kamnite elemente oltarčka. | m2 | 1.6 |  | 0
4f | Konserviranje kovinskih elementov: poliranje z ustreznim sredstvom (s polirno vatico, krpicami in polirno pasto) po predhodno izvedenih preizkusih in potrditvi ZVKDS OE Ljubljana. Površino se po poliranju očisti z demineralizirano vodo z dodatkom nevtralnega detergenta. | kos | 1 |  | 0
4g | Zapolnjevanje stikov z ustrezno malto, ki je po videzu enaka originalni. Pred začetkom del se naredi vzorec malte, ki ga predhodno potrdi pristojna strokovna služba ZVKDS OE Ljubljana. Malto iz dotrajanih stikov se predhodno mehansko odstrani z drobnim orodjem (skalpeli, dleta, kladivca). | m | 4 |  | 0
5 | LESTENEC, medenina
5a | Demontaža lestenca | kos | 1 |  | 0
5b | Odstranjevanje površinskih nečistoč z mehkimi krpami ali filci brez uporabe vode ali agresivnih kemičnih sredstev ter odstranjevanje oblog (vosek, lak) z ustreznim kemičnim sredstvom v kombinaciji z drobnim orodjem, po predhodno izvedenih preizkusih in potrditvi ZVKDS OE Ljubljana. | m2 | 0.5 |  | 0
5c | Konserviranje kovinskih elementov: poliranje medenine z ustreznim sredstvom (s polirno vatico, krpicami in polirno pasto) po predhodno izvedenih preizkusih in potrditvi ZVKDS OE Ljubljana. Površino se po poliranju očisti z demineralizirano vodo z dodatkom nevtralnega detergenta. | kos | 1 |  | 0
5d | Montaža lestenca | kos | 1 |  | 0
6 | DRŽALO, 2 kos, medenina
6a | Odstranjevanje kovinskih tujkov. | kos | 2 |  | 0
6b | Domodelacija poškodb z ustrezno malto, npr iz apna NHL in drobljene opeke, z namenskimi mavčnimi masami ali keramičnim prahom, akrilnim vezivom in ustreznimi pigmenti. Predhodno se izdela vzorčno polje, ki ga potrdi pristojna strokovna služba, ZVKDS OE Ljubljana. | m2 | 2 |  | 0
| ELEMENTI V OBJEKTU SKUPAJ: |  |  |  | 0
III. | ELEKTRO INSTALACIJE
1 | Demontaža obstoječih stikal in vtičnic in odvoz na deponijo | kpl | 1 |  | 0
2 | Pregled obstoječih kabelskih povezav, če je možno in so obstoječi kabli v slabem stanju je potrebana zamenjava kablov |  |  |  | 0
| NYM-J 3x2,5mm2 | m | 45 |  | 0
| NYM-J 3x1,5mm2 | m | 50 |  | 0
3 | Vgradna stikala v retro stilu, bakelitna ali porcelanasta izvedba v črni ali beli barvi (po dogovoru z arhitektom) stikala višjega kvalitetnega razreda |  |  |  | 0
| Navadno stikalo 230V, 16A, 50Hz vgradnja v podometno dozo fi 60mm, vgraditev nove P/O doze | kos | 2 |  | 0
4 | Podometna vtičnica v retro stilu, bakelitna izvedba v beli ali črni barvi (po dogovoru z arhitektom) vtičnice višjega kvalitetnega razreda, vgradnja v podometno dozo fi 60mm |  |  |  | 0
| Šuko vtičnica 230V, 16A, 50Hz | kos | 2 |  | 0
5 | Pregled in sanacija obstoječega lestenca, po potrebi zamenjava grla žarnica, namestitev novih žarnicE27 z filamensko nitko 7W barva svetlobe 2700K |  |  |  | 0
| lestenec z 1 žarnico | kpl | 2 |  | 0
6 | Zamenjava obstoječih svetil (bučke) z novimi skupaj z sijalko (dobava in montaža) |  |  |  | 0
0
7 | Predelava obstoječe razdelilne omarice : |  |  |  | 0
| odklop in demontaža obstoječe vgrajene opreme | kpl | 1 |  | 0
| čiščenje vseh kovinskih delov omarice, zaščita omarice z novo temeljno barvo in končno barvo, Ral barve se določi pred izvedbo na objektu | kpl | 1 |  | 0
| namestitev nove ključavnice z novimi ključi | kpl | 1 |  | 0
| namestitev nove zbiralnice N in Pe | kpl | 1 |  | 0
| namestitev novih VS sponk za priklop dovodnega in odvodnega kabla 5x6mm2 in žice za priklop glavnega stikala | kos | 3 |  | 0
| namestitev DIN letve za montažo opreme 20cm | kos | 1 |  | 0
| glavno stikalo z diferenčno zaščito 25/0,03A 2P | kos | 1 |  | 0
| inštalacijski odklopnik C16A 6kA | kos | 2 |  | 0
| inštalacijski odklopnik C10A 6kA | kos | 2 |  | 0
| namestitev zaščitnih pokrovov v omarici | kpl | 1 |  | 0
| namestirev vseh oznak na omarico | kpl | 1 |  | 0
| Skupaj predelava razdelilne omarice v vežici | kpl | 1 |  | 0
8 | Izvedba meritev električnih inštalacij v objektu in izdelava poročila | kpl | 1 |  | 0
9 | Zamenjava IR senzorja protivlomne inštalacije z novim bolj elegantne oblike in ustrezne barve po dogovoru z arhitektom pred izvedbo | kpl | 1 |  | 0
| ELEKTRO INSTALACIJE SKUPAJ: |  |  |  | 0

## Sv.Jurij in Sv.Ciril in Metod
Vežici Sv. Jurija in Sv. Cirila in Metoda
A | DELA PO RAZPISU
I. | PRIPRAVLJALNA DELA |  |  |  | 0
II. | RUŠITVENA, ODSTRANITVENA IN ZEMELJSKA DELA |  |  |  | 0
III. | ZIDARSKA IN GRADBENA DELA |  |  |  | 0
IV. | SANACIJA VLAGE |  |  |  | 0
V | MIZARSKA DELA |  |  |  | 0
VI. | KROVSKA IN KLEPARSKA DELA |  |  |  | 0
VII. | ELEMENTI V OBJEKTU |  |  |  | 0
A | skupaj dela po razpisu brez DDV: |  |  |  | 0
B | DELA IZVEN RAZPISA
I. | ELEMENTI V OBJEKTU |  |  |  | 0
II. | ELEKTRO INSTALACIJE |  |  |  | 0
B | skupaj dela izven razpisa brez DDV: |  |  |  | 0
Splošne opombe:
V cenah vseh postavk je potrebno zajeti vse za gotove montirane in finalno obdelane izdelke oziroma vgrajene materiale, z vsemi transporti in prenosi, osnovnim in pomožnim materialom
Za vse izdelane elemente in površinske obdelave je potrebno dostaviti vzorce obdelav, vzorčne kose in delavniške načrte ter načrte vgradnje in zanje pridobiti pisno potrditev projektanta in predstavnika ZVKDS, pred izvedbo le teh.
Dela je treba izvajati po določilih veljavnih tehničnih predpisov in normativov in skladno z obveznimi standardi.
V primeru da posamezne postavke v popisu ne zajemajo celotnega opisa potrebnega za funkcionalno dokončanje dela, mora ponudnik izvedbo le tega vključiti v ceno na enoto!
A | DELA PO RAZPISU
I. | PRIPRAVLJALNA DELA
1 | Izvedba ureditve gradbišča, gradbiščna ograja, označbe, zaščit površina, zaščita prehodov, ureditev prostorov za delavce in ustrezne deponije, vse po varnostnem načrtu, ki ga dostavi naročnik in je sestavni del razpisne dokumentacije ter po dogovoru z naročnikom in ZVKDS. | kpl | 1 |  | 0
| Dela se bodo izvajala na območju poslovilnih vežic – Vrt vseh svetih – Plečnikove Žale. |  |  |  | 0
| Objekt križnega tlorisa dimenzije cca 2x11x6m, višine do 8m |  |  |  | 0
2 | Zaščita vseh elementov ovoja objekta in zunanje ureditve (stavbno pohištvo, teraco in betonski elementi elementi stavbe, fasade, pločevinasti elementi streh, tlaki ob objektu...) v času izvajanja del z odstranitvijo le te skupaj z odpadki in odvozom na stalno deponijo, s plačilom takse. | kpl | 1 |  | 0
| Objekt križnega tlorisa dimenzije cca 2x11x6m, višine do 8m |  |  |  | 0
3 | Odri. Vsi odri se postavljajo brez vpenjanja oz opiranja na objekte in tlake vežic. |  |  |  | 0
3a | Postavitev fasadnih odrov, za celotni čas gradnje, z vsemi eventualno potrebnimi prestavitvami, podiranji in ponovnimi postavitvami odrov. | kpl | 1 |  | 0
| Objekt križnega tlorisa dimenzije cca 2x11x6m, višine do 8m |  |  |  | 0
3b | Pomični delovni odri. |  |  |  | 0
| Objekt križnega tlorisa dimenzije cca 2x11x6m, višine do 8m | kpl | 1 |  | 0
4 | Začasne lesene zapore odprtin na lokaciji odstranjenih kril oken in vrat za čas obnove, z zaklepanjem s ključavnico. |  |  |  | 0
4a | velikosti do 1m2. | kos | 16 |  | 0
4b | velikosti do 3m2. | kos | 2 |  | 0
| PRIPRAVLJALNA DELA SKUPAJ: |  |  |  | 0
II. | RUŠITVENA, ODSTRANITVENA IN ZEMELJSKA DELA
OP: | V ceni vseh postavk zajeti vsa pomožna dela, vsa zavarovanja rušitev, ves osnovni in pomožni material ter vse prenose in odvoze na stalno deponijo s plačilom takse, razen elementov ki se deponirajo – po opisih v postavkah.
Vse odstranitve in demontaže se izvaja po predhodnem skupnem ogledu stanja na gradbišču (projektant, ZVKDS, nadzor in izvajalec) in vpisu v gradbeni dnevnik.
1 | Rušitve in odstranitve |  |  |  | 0
1a | Odstranitev dotrajane in neustrezne drobne in instalacijske opreme, z vsem pritrdilnim materialom. Osnovne površine (leseni elementi, ometi, kamen...) se ne smejo poškodovati. |  |  |  | 0
1a1 | stikala, vtičnice | kos | 15 |  | 0
1a2 | napisne tablice, označbe... | kos | 4 |  | 0
1a3 | drobna oprema | kos | 10 |  | 0
1a4 | instalacijski material | kpl | 2 |  | 0
1b | Odstranitev talnih betonskih plošč. | m2 | 20 |  | 0
2 | Zemeljska dela |  |  |  | 0
2a | Površinski odkop peščene površine in nasutja, v debelini do 30cm, z odvozom na stalno deponijo, s plačilom takse v deponiji. | m3 | 15 |  | 0
2b | Izkop jarka za izvedbo drenažnega nasutja ob objektu. |  |  |  | 0
2b1 | ročni - ocena 20% | m3 | 6 |  | 0
2b2 | strojni - ocena 80% | m3 | 20 |  | 0
2c | Dobava in vgradnja drenažnega materiala ob objektu. | m3 | 25 |  | 0
2d | Dobava in vgradna gramoznega tampona, v debelini do 30cm, z utrjevanjem do predpisane trdnosti za pohodne površine. | m3 | 18 |  | 0
2e | Dobava in vgrajevanje peščene pohodne površine, s planiranjem in niveliranjem na projektirane višine. Drobljenec 4-12mm, utrjen do predpisane trdnosti v debelini 10cm, oz po navodilih ZVKDS. | m2 | 60 |  | 0
3 | Izvedba drenažnih pasov okoli objekta. |  |  |  | 0
3a | dobava in vgardnja alu razmejitvenega profila 1,2/100mm med zelenico in peščenim pasom okoli objekta. Profil vgrajen v točkovne temelje, ki jih je zajeti v ceni. | m1 | 50 |  | 0
3b | Dobava in vgardnja pešenega pasu frakcije 4-8mm, debeline do 5cm, pas širine cca 50cm. | m2 | 25 |  | 0
4 | Rušenje dotrajanih betonskih oz teraco elementov (uničeni tlak, podstavki…). |  |  |  | 0
| Rušitev se izvaja po natančnih navodilih nadzora in ZVKDS, po vpisu nadzora in predstavnika ZVKDS v gradbeni dnevnik oz drugo pisno potrditvijo rušitve oz odstranitve. |  |  |  | 0
4a | odrez betona oz teraca po obodu rušitve - rezana površina. Ocena | m2 | 4 |  | 0
4b | rušenje betona oz teraca. Odrez na segmente primerne za transport je zajeti v ceni rušenja. Ocena | m3 | 2 |  | 0
5 | Razne rušitve in odstranitve, obračun po dejanskem stanju, potrjenem v gradbeni knjigi. - ocena |  |  |  | 0
5a | ur PK | ur | 10 |  | 0
5b | ur KV | ur | 5 |  | 0
6 | Razna dodatna in nepredvidena dela. Ocena. |  | 10% | 0 | 0
| RUŠITVENA, ODSTRANITVENA IN ZEMELJSKA DELA SKUPAJ: |  |  |  | 0
III. | ZIDARSKA IN GRADBENA DELA
1 | Vzidava raznih manjših elementov: konzol, držal, pritrdilnega materiala…Ocena | kos | 10 |  | 0
2 | Permanentno redno čiščenje in finalno čiščenje celotnega objekta po končanju vseh del. (obloge, tlaki, leseni izdelki, stekla...) Čiščenje po natančnih navodilih ZVKDS. | kpl | 1 |  | 0
| Objekt križnega tlorisa dimenzije cca 2x11x6m, višine do 8m |  |  |  | 0
3 | Zidarska pomoč inštalaterjem in obrtnikom |  |  |  | 0
3a | PK | ur | 10 |  | 0
3b | KV | ur | 5 |  | 0
4 | Izvedba novih ometov. Obseg in tehnologija po potrditvi ZVKDS. |  |  |  | 0
4a | ometi sten |  |  |  | 0
4a1 | Lokalne odstranitve vseh slojev ometov, z odvozom na stalno deponijo, s plačilom takse. Ocena 10%. | m2 | 15 |  | 0
| Vse odstranitve in demontaže se izvaja po predhodnem skupnem ogledu stanja na gradbišču (projektant, ZVKDS, nadzor in izvajalec) in vpisu v gradbeni dnevnik. |  |  |  | 0
4a2 | Izvedba novih ometov, z ustrezno pripravo podlage. 10% | m2 | 15 |  | 0
| Grobi in fini omet v identični sestavi kot original (bel drobljenec, bel cement, apno). |  |  |  | 0
5 | Izdelava talnih betonskih pohodnih plošč. Plošče v enakem materialu, dimenzijah, barvi in enaki končni obdelavi kot original (cement in prod cca 5mm-20mm), po predhodno potrjenem vzorcu s strani ZVKDS. Plošče debeline 6-8cm |  |  |  | 0
5a | izvedba nove betonske podlage, na utrjeno površino. | m2 | 20 |  | 0
| 10cm podložni beton |  |  |  | 0
5b | izvedba plošč | m2 | 20 |  | 0
6 | zunanji teraco tlak |  |  |  | 0
6a | Odstranitev elementov tlakov in obrob, vključno z betonsko podlago, skupne debeline do 25cm. Ocena 50% | m2 | 20 |  | 0
| Pred odstranitvijo tlaka izvajalec izvede natančni posnetek tlaka, ki služi kot osnova za izvedbo novega tlaka. |  |  |  | 0
| Vse odstranitve in demontaže se izvaja po predhodnem skupnem ogledu stanja na gradbišču (projektant, ZVKDS, nadzor in izvajalec) in vpisu v gradbeni dnevnik. |  |  |  | 0
6b | izvedba nove betonske podlage, na utrjeno površino. | m2 | 20 |  | 0
| 10cm podložni beton |  |  |  | 0
| 15cm AB plošča C25/30, z vsemi robnimi opaži in armaturo. |  |  |  | 0
6c | Nov teraco tlak in obrobe izveden na betonsko podlago, debeline cca 8cm. | m2 | 20 |  | 0
| teraco elementi: teraco tlak z intarzijami, napisi in vzorci, izvedeni po natančnem posnetku obstoječega tlaka. (Cement in ustrezen agregat: velikost, oblika in barva zrn agregata mora biti enaka kot pri originalu. Razmerje med vezivom in agregatom mora biti enako kot pri originalu. Površinska obdelava mora biti enaka kot pri originalu), izvedejo se vzorčni primeri, ki jih predhodno potrdi ZVKDS OE Ljubljana. |  |  |  | 0
6 | Razna dodatna in nepredvidena dela. Ocena. |  | 10% | 0 | 0
| ZIDARSKA IN GRADBENA DELA SKUPAJ: |  |  |  | 0
IV. | SANACIJA VLAGE
1 | Izvedba vertikalne HI na obodne temelje objektov.
1a | Pazljivi izkop ob objektih za izvedbo HI, v globinah do 1m, z odvozom na stalno deponijo, s plačilom takse v deponiji. | m3 | 52 |  | 0
1b | Izvedba drenaž |  |  |  | 0
1b1 | Drenažna cev fi 125mm, z betonsko posteljico, voalnim ovitjem in ustreznim obstjem, s priklopom na ponikovalnice. | m1 | 52 |  | 0
1b2 | Nabava, dobava in vgradnja jaška drenaže iz betonske cevi premera Ø600mm, (po detajlu iz načrta) z betoniranjem pete peskolova z vodotesnim betonom C 16/20, globina požiralnika 0,8 m. Dobava in montaža pokrova. | kos | 6 |  | 0
1c | Zasip z dobavo in vgradnjo drenažnega materiala | m3 | 52 |  | 0
1d | Izravnava površine obstoječih temeljev – zidarsko krpanje in dobetoniranje v debelinah do 5cm. | m2 | 52 |  | 0
1e | naprava sistemske HI na cementni osnovi. | m2 | 52 |  | 0
| SANACIJA VLAGE SKUPAJ: |  |  |  | 0
V | MIZARSKA DELA
| Obnova obstoječega stavbnega pohištva, po natančnih navodilih ZVKDS ki so sestavni del razpisne dokumentacije (PODROBNEJŠA NAVODILA ZA IZVEDBO gradbenih in obrtniških ter konservatorsko-restavratorskih del za arhitekturne spomenike Jožeta Plečnik, marec 2017) |  |  |  | 0
| Ob demontaži elementov je le ta ustrezno evidentirati za ponovno montažo na prvotno lokacijo. Demontaža pločevinastih oblog po predhodni potrditvi ZVKDS. |  |  |  | 0
| Izvajalec mora pred začetkom del predložiti tehnične liste za vse materiale, predvidene za uporabo, pristojni službi ZVKDS OE Ljubljana. Zatečeno stanje pred posegom, vse postopke dela in stanje po posegu je potrebno fotodokumentirati. Po opravljenih posegih mora izvajalec naročniku in ZVKDS OE Ljubljana dostaviti poročilo o izvedenih konservatorsko - restavratorskih delih. |  |  |  | 0
| Vse odstranitve in demontaže se izvaja po predhodnem skupnem ogledu stanja na gradbišču (projektant, ZVKDS, nadzor in izvajalec) in vpisu v gradbeni dnevnik. |  |  |  | 0
1 | Obnova vrat. Krilo se obnavlja v delavnici (z demontažo in ponovno montažo), podboj na licu mesta. |  |  |  | 0
| Enokrilna vrata dim cca 110/250cm |  |  |  | 0
1a | Obnova obstoječega okovja in elementov oz dobava in montaža novega okovja oz izdelava enakega izgleda in kvalitete kot obstoječe. Varianta izvedbe se definira na licu mesta, po potrditvi s strani ZVKDS in projektanta. V primeru obnove je upoštevati: Demontažo medeninastih in jeklenih elementov: kljuka, ključavnice, nasadila, pločevinasta bakrena obloga, čiščenje, poliranje ter ponovna montaža le teh po obnovi vrat, po natančnih navodilih ZVKDS. |  |  |  | 0
1a1 | varianta I. Novo | kpl | 2 |  | 0
1a2 | varianta II. Obnova (ponudnik navede le ceno po enoti brez zmnožka) | kpl | 2
1b | Mizarsko popravilo lesenih elementov. Zamenjava poškodovanih in trhlih elementov, z materialom enakim obstoječemu v profilaciji po posnetku obstoječih. Ocena 25% okvirjev in profilov. | kpl | 2 |  | 0
1c | Površinska obdelava lesenih elementov krila in podboja. |  |  |  | 0
1c1 | Odstranitev vseh slojev premazov, na način, ki ne poškodujejo površine lesa, npr. odstranjevanje s parnim čistilnikom, dovoljeno je le ročno brušenje v smeri letnic. | kpl | 2 |  | 0
1c2 | Impregnacija – premaz lesenih elementov na osnovi mešanic olj in voskov, po potrjenem vzorcu s strani ZVKDS. | kpl | 2 |  | 0
1d | Površinska obdelava kovinskih elementov krila in podboja. |  |  |  | 0
1d1 | Odstranitev vseh slojev premazov in oblog, na način, ki ne poškodujejo površine kovine, npr. odstranjevanje s parnim čistilnikom. | kpl | 2 |  | 0
1d2 | Impregnacija – brezbarvni premaz kovinskih elementov, po potrjenem vzorcu s strani ZVKDS. | kpl | 2 |  | 0
3 | Obnova lesenih ostrešij in konstrukcij. |  |  |  | 0
3 dvokapne strehe v naklonih 15,5 in 16,5st. Leseni elementi obdelani - oblani, rezljani in impregnirani z lazurnim premazom.
Podane tlorisne površine streh.
3a | zamenjava dotrajanih elementov, ocena 20%. Konstrukcije sestavljene iz: lege 20/24cm, špirovci 14/16cm . Vgrajenega lesa je do 0,05m3/m2 | m2 | 24 |  | 0
3b | Odstranitev vseh slojev premazov, na način, ki ne poškodujejo površine lesa, npr. odstranjevanje s parnim čistilnikom, dovoljeno je le ročno brušenje v smeri letnic. Konstrukcije sestavljene iz: lege 20/24cm, špirovci 14/16cm. Vgrajenega lesa je do 0,05m3/m2 | m2 | 96 |  | 0
3b | Impregnacija – premaz lesenih elementov na osnovi mešanic olj in voskov oz pokrivnih barv, po potrjenem vzorcu s strani ZVKDS. | m2 | 120 |  | 0
5 | Razna dodatna in nepredvidena dela. Ocena. |  | 10% | 0 | 0
| MIZARSKA DELA SKUPAJ: |  |  |  | 0
VI | ELEMENTI NA FASADI IN IZVEN OBJEKTA |  |  |  | 0
| Sv. Jurij |  |  |  | 0
1 | Dokumentiranje stanja spomenika pred, med in po posegu z izdelavo poročila. | m² | 10 |  | 0
2 | PORTAL (notranjščina in zunanjščina), teraco |  |  |  | 0
2a | Odstranjevanje oblog z vodno paro (destilirana voda, maks. 5 Bar) in mehkimi sinetičnimi krtačami, lahko tudi v kombinaciji z blagim čistilom, ki ne poškoduje površine (predhodno se izvede sonde čiščenja, ki jih potrdi pristojna strokovna služba ZVKDS OE Ljubljana). Močno bazičnih čistil in kislin se ne uporablja. | m² | 7 |  | 0
2b | Odstranjevanje sekundarnih oblog z drobnim orodjem (s skalpeli in drugim drobnim orodjem). | m² | 7 |  | 0
2c | Domodelacija poškodb z ustrezno malto (siv cement in ustrezen agregat: velikost, oblika in barva zrn agregata mora biti enaka kot pri originalu. Razmerje med vezivom in agregatom mora biti enako kot pri originalu. Površinska obdelava mora biti enaka kot pri originalu), izvedejo se vzorčni primeri, ki jih predhodno potrdi ZVKDS OE Ljubljana. | m² | 1 |  | 0
2d | Sanacija razpok z ustrezno malto, ki je po barvi in teksturi enaka originalu. Ker so razpoke pretanke, da bi jih bilo mogoče zapolniti z malto z enakim agragatom kot je originalni se izbere nevtralen ton, ki ga predhodno potrdi ZVKDS OE Ljubljana. | m | 1 |  | 0
2e | Zapolnjevanje stikov z ustrezno malto, ki je po videzu enaka originalni. Pred začetkom del se naredi vzorec malte, ki ga predhodno potrdi pristojna strokovna služba ZVKDS OE Ljubljana. Malto iz dotrajanih stikov se predhodno mehansko odstrani z drobnim orodjem (skalpeli, dleta, kladivca). | m | 7 |  | 0
3 | ROZETA tip 1 (balustri), teraco (notranjščina in zunanjščina) |  |  |  | 0
3a | Odstranjevanje oblog z vodno paro (destilirana voda, maks. 5 Bar) in mehkimi sinetičnimi krtačami, lahko tudi v kombinaciji z blagim čistilom, ki ne poškoduje površine (predhodno se izvede sonde čiščenja, ki jih potrdi pristojna strokovna služba ZVKDS OE Ljubljana). Močno bazičnih čistil in kislin se ne uporablja. | m² | 12 |  | 0
3b | Odstranjevanje sekundarnih oblog z drobnim orodjem (s skalpeli in drugim drobnim orodjem). | m² | 10 |  | 0
3c | Odstranjevanje bioloških dejavnikov propadanja z ustreznim biocidno/fungicidno/algicidnim sredstvom, ki je preizkušeno na spomenikih in ne poškoduje površine (predhodno se izvede sonde čiščenja, ki jih potrdi pristojna strokovna služba ZVKDS OE Ljubljana). | m² | 6 |  | 0
3d | Domodelacija poškodb z ustrezno malto (siv cement in ustrezen agregat: velikost, oblika in barva zrn agregata mora biti enaka kot pri originalu. Razmerje med vezivom in agregatom mora biti enako kot pri originalu. Površinska obdelava mora biti enaka kot pri originalu), izvedejo se vzorčni primeri, ki jih predhodno potrdi ZVKDS OE Ljubljana. | m² | 2 |  | 0
3e | Sanacija razpok z ustrezno malto, ki je po barvi in teksturi enaka originalu. Ker so razpoke pretanke, da bi jih bilo mogoče zapolniti z malto z enakim agragatom kot je originalni se izbere nevtralen ton, ki ga predhodno potrdi ZVKDS OE Ljubljana. | m | 3 |  | 0
3f | Zapolnjevanje stikov z ustrezno malto, ki je po videzu enaka originalni. Pred začetkom del se naredi vzorec malte, ki ga predhodno potrdi pristojna strokovna služba ZVKDS OE Ljubljana. Malto iz dotrajanih stikov se predhodno mehansko odstrani z drobnim orodjem (skalpeli, dleta, kladivca). | m | 15 |  | 0
4 | ROZETA tip 3, 2 kos, teraco (notranjščina in zunanjščina) |  |  |  | 0
4a | Odstranjevanje oblog z vodno paro in mehkimi sinetičnimi krtačami, lahko tudi v kombinaciji z blagim čistilom, ki ne poškoduje površine (predhodno se izvede sonde čiščenja, ki jih potrdi pristojna strokovna služba ZVKDS OE Ljubljana). Močno bazičnih čistil in kislin se ne uporablja. | m² | 24 |  | 0
4b | Odstranjevanje sekundarnih oblog z drobnim orodjem (s skalpeli in drugim drobnim orodjem). | m² | 20 |  | 0
4c | Odstranjevanje bioloških dejavnikov propadanja z ustreznim biocidno/fungicidno/algicidnim sredstvom, ki je preizkušeno na spomenikih in ne poškoduje površine (predhodno se izvede sonde čiščenja, ki jih potrdi pristojna strokovna služba ZVKDS OE Ljubljana). | m² | 12 |  | 0
4d | Domodelacija poškodb z ustrezno malto (siv cement in ustrezen agregat: velikost, oblika in barva zrn agregata mora biti enaka kot pri originalu. Razmerje med vezivom in agregatom mora biti enako kot pri originalu. Površinska obdelava mora biti enaka kot pri originalu), izvedejo se vzorčni primeri, ki jih predhodno potrdi ZVKDS OE Ljubljana. | m² | 4 |  | 0
4e | Sanacija razpok z ustrezno malto, ki je po barvi in teksturi enaka originalu. Ker so razpoke pretanke, da bi jih bilo mogoče zapolniti z malto z enakim agragatom kot je originalni se izbere nevtralen ton, ki ga predhodno potrdi ZVKDS OE Ljubljana. | m | 8 |  | 0
4f | Zapolnjevanje stikov z ustrezno malto, ki je po videzu enaka originalni. Pred začetkom del se naredi vzorec malte, ki ga predhodno potrdi pristojna strokovna služba ZVKDS OE Ljubljana. Malto iz dotrajanih stikov se predhodno mehansko odstrani z drobnim orodjem (skalpeli, dleta, kladivca). | m | 60 |  | 0
| Skupni prehod sv. Jurij in Sv. Ciril in Metod |  |  |  | 0
5 | Dokumentiranje stanja spomenika pred, med in po posegu z izdelavo poročila. | m² | 10 |  | 0
5a | TLAK, teraco |  |  |  | 0
5b | Na tlaku so vidne poškodbe, ki izhajajo iz težav s temeljem, zato je potrebno pred konservatorsko restavratorskim posegom preiskati vzroke za nastanek poškodb in jih odpraviti. Preučiti je potrebno možnost ohranitve originalnega tlaka in sanacijo temelja. Sanacija temelja spada v popis gradbeno obrtniških del in ni predmet te ocene stroškov! Konservatorsko restavratorski posegi na tlaku se začnejo izvajati šele po zaključeni sanaciji temelja. |  |  |  | 0
5c | Odstranjevanje oblog z vodno paro (destilirana voda, maks. 5 Bar) in mehkimi sinetičnimi krtačami, lahko tudi v kombinaciji z blagim čistilom, ki ne poškoduje površine (predhodno se izvede sonde čiščenja, ki jih potrdi pristojna strokovna služba ZVKDS OE Ljubljana). Močno bazičnih čistil in kislin se ne uporablja. | m² | 32 |  | 0
5d | Odstranjevanje sekundarnih oblog z drobnim orodjem (s skalpeli in drugim drobnim orodjem). | m² | 20 |  | 0
5e | Odstranjevanje madežev, rje oziroma bakrenega zatoka s kemičnimi sredstvi (namenska sredstva za odstranjevanje različnih madežev, rje oziroma bakrenega zatoka, ki ne poškodujejo površine, predhodno se izvede sonde čiščenja, ki jih pred začetkom del potrdi pristojna strokovna služba ZVKDS OE Ljubljana). Upoštevati je potrebno navodila proizvajalca o nevtralizaciji kemičnih sredstev (ponavadi npr. temeljito spiranje s čisto vodo, oziroma po navodilih!). | m² | 7 |  | 0
5f | Domodelacija poškodb z ustrezno malto (siv cement in ustrezen agregat: velikost, oblika in barva zrn agregata mora biti enaka kot pri originalu. Razmerje med vezivom in agregatom mora biti enako kot pri originalu. Površinska obdelava mora biti enaka kot pri originalu), izvedejo se vzorčni primeri, ki jih predhodno potrdi ZVKDS OE Ljubljana. | m² | 1 |  | 0
5g | Sanacija razpok z ustrezno malto, ki je po barvi in teksturi enaka originalu. Ker so razpoke pretanke, da bi jih bilo mogoče zapolniti z malto z enakim agragatom kot je originalni se izbere nevtralen ton, ki ga predhodno potrdi ZVKDS OE Ljubljana. | m | 25 |  | 0
5h | Zapolnjevanje stikov z ustrezno malto, ki je po videzu enaka originalni. Pred začetkom del se naredi vzorec malte, ki ga predhodno potrdi pristojna strokovna služba ZVKDS OE Ljubljana. Malto iz dotrajanih stikov se predhodno mehansko odstrani z drobnim orodjem (skalpeli, dleta, kladivca). | m | 26 |  | 0
6 | KOVINSKE VEZI (2 različna tipa z valovi: 4 kos in s spiralami: 2 kos), kovina |  |  |  | 0
6a | Nizkotlačno čiščenje z mehkim medijem, do max 1,5 bara s predhodno zaščito površin. Po predhodni izvedbi sonde in potrditvi pristojne strokovne službe ZVKDS OE Ljubljana. | m² | 4 |  | 0
6b | Konserviranje kovinskih elementov. | kos | 6 |  | 0
6c | Barvanje s temeljno in pokrivno barvo za kovino po predhodni portditvi ZVKDS OE Ljubljana (s predhodno zaščito površin). | m² | 4 |  | 0
7 | KOVINSKE VEZI NA STENI, 8 kos, kovina |  |  |  | 0
7a | Nizkotlačno čiščenje z mehkim medijem, do max 1,5 bara s predhodno zaščito površin. Po predhodni izvedbi sonde in potrditvi pristojne strokovne službe ZVKDS OE Ljubljana. | m² | 1.4 |  | 0
7b | Konserviranje kovinskih elementov. | kos | 8 |  | 0
7c | Barvanje s temeljno in pokrivno barvo za kovino po predhodni portditvi ZVKDS OE Ljubljana (s predhodno zaščito površin). | m² | 1.4 |  | 0
8 | PODPORNI STEBRI OSREDNJEGA TRAKTA, 10 kos teraco |  |  |  | 0
8a | Odstranjevanje oblog z vodno paro (destilirana voda, maks. 5 Bar) in mehkimi sinetičnimi krtačami, lahko tudi v kombinaciji z blagim čistilom, ki ne poškoduje površine (predhodno se izvede sonde čiščenja, ki jih potrdi pristojna strokovna služba ZVKDS OE Ljubljana). Močno bazičnih čistil in kislin se ne uporablja. | m² | 25 |  | 0
8b | Odstranjevanje sekundarnih oblog z drobnim orodjem (s skalpeli in drugim drobnim orodjem). | m² | 8 |  | 0
8c | Odstranjevanje bioloških dejavnikov propadanja z ustreznim biocidno/fungicidno/algicidnim sredstvom, ki je preizkušeno na spomenikih in ne poškoduje površine (predhodno se izvede sonde čiščenja, ki jih potrdi pristojna strokovna služba ZVKDS OE Ljubljana). | m² | 8 |  | 0
8d | Domodelacija poškodb z ustrezno malto (siv cement in ustrezen agregat: velikost, oblika in barva zrn agregata mora biti enaka kot pri originalu. Razmerje med vezivom in agregatom mora biti enako kot pri originalu. Površinska obdelava mora biti enaka kot pri originalu), izvedejo se vzorčni primeri, ki jih predhodno potrdi ZVKDS OE Ljubljana. | m² | 1 |  | 0
8e | Sanacija razpok z ustrezno malto, ki je po barvi in teksturi enaka originalu. Ker so razpoke pretanke, da bi jih bilo mogoče zapolniti z malto z enakim agragatom kot je originalni se izbere nevtralen ton, ki ga predhodno potrdi ZVKDS OE Ljubljana. | m | 5 |  | 0
8f | Zapolnjevanje stikov z ustrezno malto, ki je po videzu enaka originalni. Pred začetkom del se naredi vzorec malte, ki ga predhodno potrdi pristojna strokovna služba ZVKDS OE Ljubljana. Malto iz dotrajanih stikov se predhodno mehansko odstrani z drobnim orodjem (skalpeli, dleta, kladivca). | m | 25 |  | 0
9 | KASETIRAN STROP, beton |  |  |  | 0
9a | Sondiranje premazov, mehansko odstranjevanje neustreznih sekundarnih premazov | m² | 40 |  | 0
9b | Domodelacija poškodb z ustrezno malto (siv cement in ustrezen agregat: velikost, oblika in barva zrn agregata mora biti enaka kot pri originalu. Razmerje med vezivom in agregatom mora biti enako kot pri originalu. Površinska obdelava mora biti enaka kot pri originalu), izvedejo se vzorčni primeri, ki jih predhodno potrdi ZVKDS OE Ljubljana. | m² | 2 |  | 0
9c | Sanacija razpok z ustrezno malto, ki je po barvi in teksturi enaka originalu. Ker so razpoke pretanke, da bi jih bilo mogoče zapolniti z malto z enakim agregatom kot je originalni se izbere nevtralen ton, ki ga predhodno potrdi ZVKDS OE Ljubljana. | m | 10 |  | 0
9d | Barvanje: apneni fasadni belež, v fazah po navodilih proizvajalca barv z ustrezno predpripravo površine , 3x ročno s čopičem, po predhodno izvedenih vzorcih na objektu in potrditvi ZVKDS OE Ljubljana. | m² | 40 |  | 0
| sv. Ciril in Metod |  |  |  | 0
10 | Dokumentiranje stanja spomenika pred, med in po posegu z izdelavo poročila. | m² | 10 |  | 0
11 | PORTAL (notranjščina in zunanjščina), teraco |  |  |  | 0
11a | Odstranjevanje oblog z vodno paro (destilirana voda, maks. 5 Bar) in mehkimi sinetičnimi krtačami, lahko tudi v kombinaciji z blagim čistilom, ki ne poškoduje površine (predhodno se izvede sonde čiščenja, ki jih potrdi pristojna strokovna služba ZVKDS OE Ljubljana). Močno bazičnih čistil in kislin se ne uporablja. | m² | 7 |  | 0
11b | Odstranjevanje sekundarnih oblog z drobnim orodjem (s skalpeli in drugim drobnim orodjem). | m² | 7 |  | 0
11c | Domodelacija poškodb z ustrezno malto (siv cement in ustrezen agregat: velikost, oblika in barva zrn agregata mora biti enaka kot pri originalu. Razmerje med vezivom in agregatom mora biti enako kot pri originalu. Površinska obdelava mora biti enaka kot pri originalu), izvedejo se vzorčni primeri, ki jih predhodno potrdi ZVKDS OE Ljubljana. | m² | 0.2 |  | 0
11d | Sanacija razpok z ustrezno malto, ki je po barvi in teksturi enaka originalu. Ker so razpoke pretanke, da bi jih bilo mogoče zapolniti z malto z enakim agregatom kot je originalni se izbere nevtralen ton, ki ga predhodno potrdi ZVKDS OE Ljubljana. | m | 0.5 |  | 0
11e | Zapolnjevanje stikov z ustrezno malto, ki je po videzu enaka originalni. Pred začetkom del se naredi vzorec malte, ki ga predhodno potrdi pristojna strokovna služba ZVKDS OE Ljubljana. Malto iz dotrajanih stikov se predhodno mehansko odstrani z drobnim orodjem (skalpeli, dleta, kladivca). | m | 7 |  | 0
12 | ROZETA tip 2 (rožica), 2 kos, teraco (notranjščina in zunanjščina) |  |  |  | 0
12a | Odstranjevanje oblog z vodno paro (destilirana voda, maks. 5 Bar) in mehkimi sinetičnimi krtačami, lahko tudi v kombinaciji z blagim čistilom, ki ne poškoduje površine (predhodno se izvede sonde čiščenja, ki jih potrdi pristojna strokovna služba ZVKDS OE Ljubljana). Močno bazičnih čistil in kislin se ne uporablja. | m² | 24 |  | 0
12b | Odstranjevanje sekundarnih oblog z drobnim orodjem (s skalpeli in drugim drobnim orodjem). | m² | 20 |  | 0
12c | Odstranjevanje bioloških dejavnikov propadanja z ustreznim biocidno/fungicidno/algicidnim sredstvom, ki je preizkušeno na spomenikih in ne poškoduje površine (predhodno se izvede sonde čiščenja, ki jih potrdi pristojna strokovna služba ZVKDS OE Ljubljana). | m² | 12 |  | 0
12d | Domodelacija poškodb z ustrezno malto (siv cement in ustrezen agregat: velikost, oblika in barva zrn agregata mora biti enaka kot pri originalu. Razmerje med vezivom in agregatom mora biti enako kot pri originalu. Površinska obdelava mora biti enaka kot pri originalu), izvedejo se vzorčni primeri, ki jih predhodno potrdi ZVKDS OE Ljubljana. | m² | 4 |  | 0
12e | Sanacija razpok z ustrezno malto, ki je po barvi in teksturi enaka originalu. Ker so razpoke pretanke, da bi jih bilo mogoče zapolniti z malto z enakim agregatom kot je originalni se izbere nevtralen ton, ki ga predhodno potrdi ZVKDS OE Ljubljana. | m | 10 |  | 0
12f | Zapolnjevanje stikov z ustrezno malto, ki je po videzu enaka originalni. Pred začetkom del se naredi vzorec malte, ki ga predhodno potrdi pristojna strokovna služba ZVKDS OE Ljubljana. Malto iz dotrajanih stikov se predhodno mehansko odstrani z drobnim orodjem (skalpeli, dleta, kladivca). | m | 80 |  | 0
13 | ROZETA tip 1 (balustri), teraco (notranjščina in zunanjščina) |  |  |  | 0
13a | Odstranjevanje oblog z vodno paro (destilirana voda, maks. 5 Bar) in mehkimi sinetičnimi krtačami, lahko tudi v kombinaciji z blagim čistilom, ki ne poškoduje površine (predhodno se izvede sonde čiščenja, ki jih potrdi pristojna strokovna služba ZVKDS OE Ljubljana). Močno bazičnih čistil in kislin se ne uporablja. | m² | 12 |  | 0
13b | Odstranjevanje sekundarnih oblog z drobnim orodjem (s skalpeli in drugim drobnim orodjem). | m² | 10 |  | 0
13c | Odstranjevanje bioloških dejavnikov propadanja z ustreznim biocidno/fungicidno/algicidnim sredstvom, ki je preizkušeno na spomenikih in ne poškoduje površine (predhodno se izvede sonde čiščenja, ki jih potrdi pristojna strokovna služba ZVKDS OE Ljubljana). | m² | 6 |  | 0
13d | Domodelacija poškodb z ustrezno malto (siv cement in ustrezen agregat: velikost, oblika in barva zrn agregata mora biti enaka kot pri originalu. Razmerje med vezivom in agregatom mora biti enako kot pri originalu. Površinska obdelava mora biti enaka kot pri originalu), izvedejo se vzorčni primeri, ki jih predhodno potrdi ZVKDS OE Ljubljana. | m² | 4 |  | 0
13e | Sanacija razpok z ustrezno malto, ki je po barvi in teksturi enaka originalu. Ker so razpoke pretanke, da bi jih bilo mogoče zapolniti z malto z enakim agregatom kot je originalni se izbere nevtralen ton, ki ga predhodno potrdi ZVKDS OE Ljubljana. | m | 6 |  | 0
13f | Zapolnjevanje stikov z ustrezno malto, ki je po videzu enaka originalni. Pred začetkom del se naredi vzorec malte, ki ga predhodno potrdi pristojna strokovna služba ZVKDS OE Ljubljana. Malto iz dotrajanih stikov se predhodno mehansko odstrani z drobnim orodjem (skalpeli, dleta, kladivca). | m | 15 |  | 0
14 | fasada sv. Jurij in Sv Ciril in Metod |  |  |  | 0
14a | Zaščita oken in vrat z PVC folijo za čas izvedbe vseh obnovitvenih del | m2 | 20 |  | 0
14b | Demontaža kovinskih vključkov, omaric itd. | kom | 5 |  | 0
14c | Ročno pretrkavanje in označitev zaradi določitve votlosti ometa - količino odstranjevanja potrdi ZVKDS | m2 | 40 |  | 0
14d | Odstranjevanje bioloških dejavnikov propadanja z ustreznim biocidno/ fungicidno/algicidnim sredstvom, ki je preiskušen na spomenikih in ne poškoduje površine | m² | 80 |  | 0
14e | Odstranjevanje površinskih oblog, s krtačenjem ali z vodno paro pod nizkim pritiskom, ki ne poškoduje površine ometa, stopnja zahtevnosti 3 | m2 | 160 |  | 0
14f | Odstranjevanje slabih delov ometa do zdrave podlage. Odstranjevanje samo slabega ometa do trdne podlage oz. zidu, največ poškodovanega na stiku s coklom. Mesta odbijanja ometa predhodno zarisati in zarezati v fasadni omet s kotno rezilko zaradi manjše poškodbe površin fasade - srednje zahtevno odstranjevanje apnene in APC malte, ravne in profilirane ploskve, ročno . | m2 | 15 |  | 0
14g | Domodelacija historičnega ometa. Pred nanašanjem ometa obšivanje obstoječih robov odprtih zaplat s podložno malto, malta identična originalu, upoštevati razultate naravoslovne analize iz l. 2010 in 2016, obrizg, podložni in finalni omet teranova (obdelava glede na original, prilagajanje staro-novo). | m2 | 15 |  | 0
14h | Apneni belež, 3x, po predhodno izvedenih vzorcih na objektu in potrditvi ZVKDS | m2 | 160 |  | 0
| ELEMENTI NA FASADI IN IZVEN OBJEKTA |  |  |  | 0
VII. | ELEMENTI V OBJEKTU
Sv. Jurij
1 | Dokumentiranje stanja spomenika pred, med in po posegu z izdelavo poročila. | m² | 10 |  | 0
2 | TLAK in OBROBA (COKEL), teraco |  |  |  | 0
2a | Odstranjevanje oblog z vodno paro in mehkimi sinetičnimi krtačami, lahko tudi v kombinaciji z blagim čistilom, ki ne poškoduje površine (predhodno se izvede sonde čiščenja, ki jih potrdi pristojna strokovna služba ZVKDS OE Ljubljana). Močno bazičnih čistil in kislin se ne uporablja. | m² | 10 |  | 0
2b | Odstranjevanje sekundarnih oblog z drobnim orodjem (s skalpeli in drugim drobnim orodjem). | m² | 7 |  | 0
2c | Odstranjevanje madežev, rje oziroma bakrenega zatoka s kemičnimi sredstvi (namenska sredstva za odstranjevanje različnih madežev, rje oziroma bakrenega zatoka, ki ne poškodujejo površine, predhodno se izvede sonde čiščenja, ki jih pred začetkom del potrdi pristojna strokovna služba ZVKDS OE Ljubljana). Upoštevati je potrebno navodila proizvajalca o nevtralizaciji kemičnih sredstev (ponavadi npr. temeljito spiranje s čisto vodo, oziroma po navodilih!). | m² | 10 |  | 0
2d | Domodelacija poškodb z ustrezno malto (siv cement in ustrezen agregat: velikost, oblika in barva zrn agregata mora biti enaka kot pri originalu. Razmerje med vezivom in agregatom mora biti enako kot pri originalu. Površinska obdelava mora biti enaka kot pri originalu), izvedejo se vzorčni primeri, ki jih predhodno potrdi ZVKDS OE Ljubljana. | m² | 1 |  | 0
2e | Sanacija razpok z ustrezno malto, ki je po barvi in teksturi enaka originalu. Ker so razpoke pretanke, da bi jih bilo mogoče zapolniti z malto z enakim agregatom kot je originalni se izbere nevtralen ton, ki ga predhodno potrdi ZVKDS OE Ljubljana. | m | 20 |  | 0
2f | Zapolnjevanje stikov z ustrezno malto, ki je po videzu enaka originalni. Pred začetkom del se naredi vzorec malte, ki ga predhodno potrdi pristojna strokovna služba ZVKDS OE Ljubljana. Malto iz dotrajanih stikov se predhodno mehansko odstrani z drobnim orodjem (skalpeli, dleta, kladivca). | m | 22 |  | 0
3 | OPEČNATA OBLOGA NA STROPU opeka |  |  |  | 0
3a | Odstranjevanje oblog z vodno paro (destilirana voda, maks. 5 Bar) in mehkimi sintetičnimi krtačami, lahko tudi v kombinaciji z blagim čistilom, ki ne poškoduje površine (predhodno se izvede sonde čiščenja, ki jih potrdi pristojna strokovna služba ZVKDS OE Ljubljana). Močno bazičnih čistil in kislin se ne uporablja. | m² | 8.2 |  | 0
3b | Odstranjevanje sekundarnih oblog z drobnim orodjem (s skalpeli in drugim drobnim orodjem). | m² | 8.2 |  | 0
3c | Odstranjevanje sekundarnih premazov/madežev s kemičnimi sredstvi, ki so preverjeni na spomenikih in ne poškodujejo opeke. Predhodno se izdela vzorčni test, ki ga potrdi pristojna strokovna služba ZVKDS, OE Ljubljana. | m² | 8.2 |  | 0
3d | Sanacija razpok z ustrezno kompatibilno malto, ki je po sestavi in teksturi enaka originalu, po predhodni potrditvi ZVKDS OE Ljubljana. | m | 15 |  | 0
3e | Utrjevanje opeke z ustreznim kompatibilnim utrjevalcem, ki je preizkušen na spomenikih in ne vsebuje oziroma proizvaja za opeko škodljivih snovi in ne spreminja prvotnega videza opeke. Predhodno se izdela vzorčno polje, ki ga potrdi pristojna strokovna služba, ZVKDS OE Ljubljana. | m² | 8.2 |  | 0
3f | Domodelacija poškodb z ustrezno malto, npr iz apna NHL in drobljene opeke, z namenskimi mavčnimi masami ali keramičnim prahom, akrilnim vezivom in ustreznimi pigmenti. Predhodno se izdela vzorčno polje, ki ga potrdi pristojna strokovna služba, ZVKDS OE Ljubljana. | m² | 1 |  | 0
3g | Konserviranje kovinskih elementov: Odstranjevanje sekundarnih plasti z vratc, protikorozijska zaščita in barvanje z ustrezno temeljno in pokrivno barvo za kovino, po predhodni potrditvi ZVKDS OE Ljubljana. | kos | 1 |  | 0
3h | Zapolnjevanje stikov z ustrezno malto, ki je po videzu enaka originalni. Pred začetkom del se naredi vzorec malte, ki ga predhodno potrdi pristojna strokovna služba ZVKDS OE Ljubljana. Malto iz dotrajanih stikov se predhodno mehansko odstrani z drobnim orodjem (skalpeli, dleta, kladivca). | m | 25 |  | 0
4 | NOTRANJI OMETI sv. Jurij |  |  |  | 0
4a | Demontaža kovinskih in PVC vključkov, omaric... | kom | 4 |  | 0
4b | Odstranjevanje slabih delov ometa ter recentnih beležev do zdrave podlage - srednje zahtevno (odstranjevanje apnene in APC malte, ravne in profilirane ploskve, ročno | m2 | 3 |  | 0
4c | Domodelacija historičnega ometa na mestih popravil.Pred nanašanjem ometa obšivanje obstoječih robov odprtih zaplat s podložno malto, malta identična originalu po razultatu naravoslovne analize, obrizg, podložni in finalni omet (obdelava glede na original, prilagajanje staro-novo). | m2 | 3 |  | 0
4d | Predhodno struganje neravnin med plastmi ali grobo izvedenih ometov, kitanje in domodelacija manjših razpok, z vsemi postopki predpriprave na oplesk | m2 | 40 |  | 0
4e | Apneni belež, 3x, po predhodno izvedenih vzorcih na objektu in potrditvi ZVKDS | m2 | 40 |  | 0
| sv. Ciril in Metod |  |  |  | 0
5 | Dokumentiranje stanja spomenika pred, med in po posegu z izdelavo poročila. | m² | 10 |  | 0
6 | TLAK in OBROBA (COKEL), teraco |  |  |  | 0
6a | Odstranjevanje oblog z vodno paro (destilirana voda, maks. 5 Bar) in mehkimi sinetičnimi krtačami, lahko tudi v kombinaciji z blagim čistilom, ki ne poškoduje površine (predhodno se izvede sonde čiščenja, ki jih potrdi pristojna strokovna služba ZVKDS OE Ljubljana). Močno bazičnih čistil in kislin se ne uporablja. | m² | 10 |  | 0
6b | Odstranjevanje sekundarnih oblog z drobnim orodjem (s skalpeli in drugim drobnim orodjem). | m² | 7 |  | 0
6c | Odstranjevanje madežev, rje oziroma bakrenega zatoka s kemičnimi sredstvi (namenska sredstva za odstranjevanje različnih madežev, rje oziroma bakrenega zatoka, ki ne poškodujejo površine, predhodno se izvede sonde čiščenja, ki jih pred začetkom del potrdi pristojna strokovna služba ZVKDS OE Ljubljana). Upoštevati je potrebno navodila proizvajalca o nevtralizaciji kemičnih sredstev (ponavadi npr. temeljito spiranje s čisto vodo, oziroma po navodilih!). | m² | 10 |  | 0
6d | Domodelacija poškodb z ustrezno malto (siv cement in ustrezen agregat: velikost, oblika in barva zrn agregata mora biti enaka kot pri originalu. Razmerje med vezivom in agregatom mora biti enako kot pri originalu. Površinska obdelava mora biti enaka kot pri originalu), izvedejo se vzorčni primeri, ki jih predhodno potrdi ZVKDS OE Ljubljana. | m² | 2 |  | 0
6e | Sanacija razpok z ustrezno malto, ki je po barvi in teksturi enaka originalu. Ker so razpoke pretanke, da bi jih bilo mogoče zapolniti z malto z enakim agregatom kot je originalni se izbere nevtralen ton, ki ga predhodno potrdi ZVKDS OE Ljubljana. | m | 1 |  | 0
6f | Zapolnjevanje stikov z ustrezno malto, ki je po videzu enaka originalni. Pred začetkom del se naredi vzorec malte, ki ga predhodno potrdi pristojna strokovna služba ZVKDS OE Ljubljana. Malto iz dotrajanih stikov se predhodno mehansko odstrani z drobnim orodjem (skalpeli, dleta, kladivca). | m | 12 |  | 0
7 | OPEČNA TA OBLOGA NA STROPU opeka |  |  |  | 0
7a | Odstranjevanje oblog z vodno paro (destilirana voda, maks. 5 Bar) in mehkimi sintetičnimi krtačami, lahko tudi v kombinaciji z blagim čistilom, ki ne poškoduje površine (predhodno se izvede sonde čiščenja, ki jih potrdi pristojna strokovna služba ZVKDS OE Ljubljana). Močno bazičnih čistil in kislin se ne uporablja. | m² | 8.2 |  | 0
7b | Odstranjevanje sekundarnih oblog z drobnim orodjem (s skalpeli in drugim drobnim orodjem). | m² | 8.2 |  | 0
7c | Odstranjevanje sekundarnih premazov/madežev s kemičnimi sredstvi, ki so preverjeni na spomenikih in ne poškodujejo opeke. Predhodno se izdela vzorčni test, ki ga potrdi pristojna strokovna služba ZVKDS, OE Ljubljana. | m² | 8.2 |  | 0
7d | Sanacija razpok z ustrezno kompatibilno malto, ki je po sestavi in teksturi enaka originalu, po predhodni potrditvi ZVKDS OE Ljubljana. | m | 5 |  | 0
7e | Utrjevanje opeke z ustreznim kompatibilnim utrjevalcem, ki je preizkušen na spomenikih in ne vsebuje oziroma proizvaja za opeko škodljivih snovi in ne spreminja prvotnega videza opeke. Predhodno se izdela vzorčno polje, ki ga potrdi pristojna strokovna služba, ZVKDS OE Ljubljana. | m² | 8.2 |  | 0
7f | Domodelacija poškodb z ustrezno malto, npr iz apna NHL in drobljene opeke, z namenskimi mavčnimi masami ali keramičnim prahom, akrilnim vezivom in ustreznimi pigmenti. Predhodno se izdela vzorčno polje, ki ga potrdi pristojna strokovna služba, ZVKDS OE Ljubljana. | m² | 1 |  | 0
7g | Konserviranje kovinskih elementov: Odstranjevanje sekundarnih plasti z vratc, protikorozijska zaščita in barvanje z ustrezno temeljno in pokrivno barvo za kovino, po predhodni potrditvi ZVKDS OE Ljubljana. | kos | 1 |  | 0
7h | Zapolnjevanje stikov z ustrezno malto, ki je po videzu enaka originalni. Pred začetkom del se naredi vzorec malte, ki ga predhodno potrdi pristojna strokovna služba ZVKDS OE Ljubljana. Malto iz dotrajanih stikov se predhodno mehansko odstrani z drobnim orodjem (skalpeli, dleta, kladivca). | m | 25 |  | 0
8 | NOTRANJI OMETI sv . Ciril in Metod |  |  |  | 0
8a | Demontaža kovinskih in PVC vključkov, omaric... | kom | 4 |  | 0
8b | Odstranjevanje slabih delov ometa ter recentnih beležev do zdrave podlage - srednje zahtevno (odstranjevanje apnene in APC malte, ravne in profilirane ploskve, ročno | m2 | 3 |  | 0
8c | Domodelacija historičnega ometa na mestih popravil.Pred nanašanjem ometa obšivanje obstoječih robov odprtih zaplat s podložno malto, malta identična originalu po razultatu naravoslovne analize, obrizg, podložni in finalni omet (obdelava glede na original, prilagajanje staro-novo). | m2 | 3 |  | 0
8d | Predhodno struganje neravnin med plastmi ali grobo izvedenih ometov, kitanje in domodelacija manjših razpok, z vsemi postopki predpriprave na oplesk | m2 | 40 |  | 0
8e | Apneni belež, 3x, po predhodno izvedenih vzorcih na objektu in potrditvi ZVKDS | m2 | 40 |  | 0
8f | Konserviranje kovinskih elementov: Odstranjevanje sekundarnih plasti z vratc, protikorozijska zaščita in barvanje z ustrezno temeljno in pokrivno barvo za kovino, po predhodni potrditvi ZVKDS OE Ljubljana. | kos | 1 |  | 0
| ELEMENTI V OBJEKTU SKUPAJ: |  |  |  | 0
B | DELA IZVEN RAZPISA
I. | ELEMENTI V OBJEKTU |  |  |  | 0
| Sv. Jurij |  |  |  | 0
1 | KATAFALK siv kamen |  |  |  | 0
1a | Odstranjevanje oblog z vodno paro in mehkimi sinetičnimi krtačami, lahko tudi v kombinaciji z blagim čistilom, ki ne poškoduje površine (predhodno se izvede sonde čiščenja, ki jih potrdi pristojna strokovna služba ZVKDS OE Ljubljana). Močno bazičnih čistil in kislin se ne uporablja. | m² | 3.6 |  | 0
1b | Odstranjevanje madežev, rje oziroma bakrenega zatoka s kemičnimi sredstvi (namenska sredstva za odstranjevanje različnih madežev, rje oziroma bakrenega zatoka, ki ne poškodujejo površine, predhodno se izvede sonde čiščenja, ki jih pred začetkom del potrdi pristojna strokovna služba ZVKDS OE Ljubljana). Upoštevati je potrebno navodila proizvajalca o nevtralizaciji kemičnih sredstev (ponavadi npr. temeljito spiranje s čisto vodo, oziroma po navodilih!). | m² | 1 |  | 0
1c | Odstranjevanje sekundarnih oblog z drobnim orodjem (s skalpeli in drugim drobnim orodjem). | m² | 4 |  | 0
1d | Domodelacija poškodb z namensko nadomestno malto za dopolnjevanje kamna preiskušeno na spomenikih ali malto, ki je po videzu in sestavi sorodna naravnemu kamnu in nima kvarnih vplivov na kamen, kot npr. apneno peščena malta z ustreznim agregatom oziroma dodatkom obstojnih pigmentov. | m² | 1 |  | 0
1e | Sanacija razpok z ustrezno kompatibilno malto, ki je po sestavi in teksturi sorodna originalu, po predhodni potrditvi ZVKDS OE Ljubljana. | m | 1 |  | 0
1f | Zapolnjevanje stikov z ustrezno malto, ki je po videzu enaka originalni. Pred začetkom del se naredi vzorec malte, ki ga predhodno potrdi pristojna strokovna služba ZVKDS OE Ljubljana. Malto iz dotrajanih stikov se predhodno mehansko odstrani z drobnim orodjem (skalpeli, dleta, kladivca). | m | 5 |  | 0
2 | KROPILNIK teraco |  |  |  | 0
2a | Odstranjevanje oblog z vodno paro in mehkimi sinetičnimi krtačami, lahko tudi v kombinaciji z blagim čistilom, ki ne poškoduje površine (predhodno se izvede sonde čiščenja, ki jih potrdi pristojna strokovna služba ZVKDS OE Ljubljana). Močno bazičnih čistil in kislin se ne uporablja. | m² | 0.7 |  | 0
2b | Odstranjevanje sekundarnih oblog z drobnim orodjem (s skalpeli in drugim drobnim orodjem). | m² | 0.7 |  | 0
2c | Domodelacija poškodb z ustrezno malto (siv cement in ustrezen agregat: velikost, oblika in barva zrn agregata mora biti enaka kot pri originalu. Razmerje med vezivom in agregatom mora biti enako kot pri originalu. Površinska obdelava mora biti enaka kot pri originalu), izvedejo se vzorčni primeri, ki jih predhodno potrdi ZVKDS OE Ljubljana. | m² | 0.1 |  | 0
3 | KRIŽ medenina, kamen |  |  |  | 0
3a | Demontaža križa | kos | 1 |  | 0
3b | Odstranjevanje oblog z vodno paro in mehkimi sinetičnimi krtačami, lahko tudi v kombinaciji z blagim čistilom, ki ne poškoduje površine (predhodno se izvede sonde čiščenja, ki jih potrdi pristojna strokovna služba ZVKDS OE Ljubljana). Močno bazičnih čistil in kislin se ne uporablja. V času čiščenja kamna je potrebno zaščititi medeninaste dele križa. | m² | 0.7 |  | 0
3c | Odstranjevanje površinskih nečistoč z mehkimi krpami ali filci brez uporabe vode ali agresivnih kemičnih sredstev ter odstranjevanje oblog (vosek, lak) z ustreznim kemičnim sredstvom v kombinaciji z drobnim orodjem, po predhodno izvedenih prizkusih in potrditvi ZVKDS OE Ljubljana. V času posegov na medenini je potrebno zaščiti kamnite vstavke. | m² | 3 |  | 0
3d | Konserviranje kovinskih elementov: poliranje medenine z ustreznim sredstvom (s polirno vatico, krpicami in polirno pasto) po predhodno izvedenih preizkusih in potrditvi ZVKDS OE Ljubljana. Površino se po poliranju očisti z demineralizirano vodo z dodatkom nevtralnega detergenta. | kos | 1 |  | 0
3e | Montaža križa | kos | 1 |  | 0
4 | LESTENCI, 4 kos |  |  |  | 0
4a | Demontaža lestenca | kos | 4 |  | 0
4b | Odstranjevanje površinskih nečistoč z mehkimi krpami ali filci brez uporabe vode ali agresivnih kemičnih sredstev ter odstranjevanje oblog (vosek, lak) z ustreznim kemičnim sredstvom v kombinaciji z drobnim orodjem, po predhodno izvedenih prizkusih in potrditvi ZVKDS OE Ljubljana. | m² | 1 |  | 0
4c | Konserviranje kovinskih elementov: poliranje medenine z ustreznim sredstvom (s polirno vatico, krpicami in polirno pasto) po predhodno izvedenih preizkusih in potrditvi ZVKDS OE Ljubljana. Površino se po poliranju očisti z demineralizirano vodo z dodatkom nevtralnega detergenta. | kos | 4 |  | 0
4d | Montaža lestenca | kos | 4 |  | 0
5 | DRŽALO medenina, 2 kos |  |  |  | 0
5a | Odstranjevanje kovinskih tujkov. | kos | 2 |  | 0
5b | Domodelacija poškodb z ustrezno malto, npr iz apna NHL in drobljene opeke, z namenskimi mavčnimi masami ali keramičnim prahom, akrilnim vezivom in ustreznimi pigmenti. Predhodno se izdela vzorčno polje, ki ga potrdi pristojna strokovna služba, ZVKDS OE Ljubljana. | m² | 0.4 |  | 0
| Sv. Ciril in Metod |  |  |  | 0
6 | KATAFALK siv kamen |  |  |  | 0
6a | Odstranjevanje oblog z vodno paro (destilirana voda, maks. 5 Bar) in mehkimi sinetičnimi krtačami, lahko tudi v kombinaciji z blagim čistilom, ki ne poškoduje površine (predhodno se izvede sonde čiščenja, ki jih potrdi pristojna strokovna služba ZVKDS OE Ljubljana). Močno bazičnih čistil in kislin se ne uporablja. | m² | 3.6 |  | 0
6b | Odstranjevanje madežev, rje oziroma bakrenega zatoka s kemičnimi sredstvi (namenska sredstva za odstranjevanje različnih madežev, rje oziroma bakrenega zatoka, ki ne poškodujejo površine, predhodno se izvede sonde čiščenja, ki jih pred začetkom del potrdi pristojna strokovna služba ZVKDS OE Ljubljana). Upoštevati je potrebno navodila proizvajalca o nevtralizaciji kemičnih sredstev (ponavadi npr. temeljito spiranje s čisto vodo, oziroma po navodilih!). | m² | 0.5 |  | 0
6c | Sanacija razpok z ustrezno kompatibilno malto, ki je po sestavi in teksturi sorodna originalu, po predhodni potrditvi ZVKDS OE Ljubljana. | m | 0.1 |  | 0
6d | Domodelacija poškodb z namensko nadomestno malto za dopolnjevanje kamna preiskušeno na spomenikih ali malto, ki je po videzu in sestavi sorodna naravnemu kamnu in nima kvarnih vplivov na kamen, kot npr. apneno peščena malta z ustreznim agregatom oziroma dodatkom obstojnih pigmentov. | m² | 0.3 |  | 0
6e | Konserviranje kovinskih elementov v stiku s kamnom: premazovanje korodiranih elementov s polimerom za pretvorbo rje. | kos | 6 |  | 0
6f | Zapolnjevanje stikov z ustrezno malto, ki je po videzu enaka originalni. Pred začetkom del se naredi vzorec malte, ki ga predhodno potrdi pristojna strokovna služba ZVKDS OE Ljubljana. Malto iz dotrajanih stikov se predhodno mehansko odstrani z drobnim orodjem (skalpeli, dleta, kladivca). | m | 5.3 |  | 0
6g | KROPILNIK teraco |  |  |  | 0
6h | Odstranjevanje oblog z vodno paro (destilirana voda, maks. 5 Bar) in mehkimi sinetičnimi krtačami, lahko tudi v kombinaciji z blagim čistilom, ki ne poškoduje površine (predhodno se izvede sonde čiščenja, ki jih potrdi pristojna strokovna služba ZVKDS OE Ljubljana). Močno bazičnih čistil in kislin se ne uporablja. | m² | 0.7 |  | 0
6i | Odstranjevanje sekundarnih oblog z drobnim orodjem (s skalpeli in drugim drobnim orodjem). | m² | 0.7 |  | 0
6j | Domodelacija poškodb z ustrezno malto (siv cement in ustrezen agregat: velikost, oblika in barva zrn agregata mora biti enaka kot pri originalu. Razmerje med vezivom in agregatom mora biti enako kot pri originalu. Površinska obdelava mora biti enaka kot pri originalu), izvedejo se vzorčni primeri, ki jih predhodno potrdi ZVKDS OE Ljubljana. | m² | 0.1 |  | 0
7 | LESTENEC, 4 kos medenina |  |  |  | 0
7a | Demontaža lestenca | kos | 4 |  | 0
7b | Odstranjevanje površinskih nečistoč z mehkimi krpami ali filci brez uporabe vode ali agresivnih kemičnih sredstev ter odstranjevanje oblog (vosek, lak) z ustreznim kemičnim sredstvom v kombinaciji z drobnim orodjem, po predhodno izvedenih preizkusih in potrditvi ZVKDS OE Ljubljana. | m² | 2 |  | 0
7c | Konserviranje kovinskih elementov: poliranje medenine z ustreznim sredstvom (s polirno vatico, krpicami in polirno pasto) po predhodno izvedenih preizkusih in potrditvi ZVKDS OE Ljubljana. Površino se po poliranju očisti z demineralizirano vodo z dodatkom nevtralnega detergenta. | kos | 4 |  | 0
7d | Montaža lestenca | kos | 4 |  | 0
8 | DRŽALO medenina, 2 kos |  |  |  | 0
8a | Odstranjevanje kovinskih tujkov. | kos | 2 |  | 0
8b | Domodelacija poškodb z ustrezno malto, npr iz apna NHL in drobljene opeke, z namenskimi mavčnimi masami ali keramičnim prahom, akrilnim vezivom in ustreznimi pigmenti. Predhodno se izdela vzorčno polje, ki ga potrdi pristojna strokovna služba, ZVKDS OE Ljubljana. | m² | 0.4 |  | 0
9 | PODSTAVEK , 2 kos teraco |  |  |  | 0
9a | Odstranjevanje oblog z vodno paro (destilirana voda, maks. 5 Bar) in mehkimi sintetičnimi krtačami, lahko tudi v kombinaciji z blagim čistilom, ki ne poškoduje površine (predhodno se izvede sonde čiščenja, ki jih potrdi pristojna strokovna služba ZVKDS OE Ljubljana). Močno bazičnih čistil in kislin se ne uporablja. | m² | 0.4 |  | 0
9b | Domodelacija poškodb z ustrezno malto (siv cement in ustrezen agregat: velikost, oblika in barva zrn agregata mora biti enaka kot pri originalu. Razmerje med vezivom in agregatom mora biti enako kot pri originalu. Površinska obdelava mora biti enaka kot pri originalu), izvedejo se vzorčni primeri, ki jih predhodno potrdi ZVKDS OE Ljubljana. | m² | 0.2 |  | 0
| ELEMENTI V OBJEKTU SKUPAJ: |  |  |  | 0
III. | ELEKTRO INSTALACIJE
1 | Demontaža obstoječih stikal in vtičnic in odvoz na deponijo | kpl | 1 | 0 | 0
2 | Pregled obstoječih kabelskih povezav, če je možno in so obstoječi kabli v slabem stanju je potrebana zamenjava kablov |  |  |  | 0
| NYM-J 3x2,5mm2 | m | 90 | 0 | 0
| NYM-J 3x1,5mm2 | m | 110 | 0 | 0
3 | Vgradna stikala v retro stilu, bakelitna ali porcelanasta izvedba v črni ali beli barvi (po dogovoru z arhitektom) stikala višjega kvalitetnega razreda |  |  |  | 0
| Navadno stikalo 230V, 16A, 50Hz vgradnja v podometno dozo fi 60mm, vgraditev nove P/O doze | kos | 3 | 0 | 0
4 | Podometna vtičnica v retro stilu, bakelitna izvedba v beli ali črni barvi (po dogovoru z arhitektom) vtičnice višjega kvalitetnega razreda, vgradnja v podometno dozo fi 60mm |  |  |  | 0
| Šuko vtičnica 230V, 16A, 50Hz | kos | 4 | 0 | 0
5 | Pregled in sanacija obstoječega lestenca, po potrebi zamenjava grla žarnica, namestitev novih žarnicE27 z filamensko nitko 7W barva svetlobe 2700K |  |  |  | 0
| lestenec z 12 žarnicami | kpl | 1 | 0 | 0
| viseča luč z 1 žarnico | kpl | 8 | 0 | 0
6 | Zamenjava obstoječih svetil (bučke) z novimi skupaj z sijalko (dobava in montaža) |  |  |  | 0
| enakovredno kot: Artemide DIOSCURI 14 STENSKA BELA 6W LED E14 | kpl | 4 | 0 | 0
7 | Predelava obstoječe razdelilne omarice : |  |  |  | 0
| odklop in demontaža obstoječe vgrajene opreme | kpl | 1 |  | 0
| čiščenje vseh kovinskih delov omarice, zaščita omarice z novo temeljno barvo in končno barvo, Ral barve se določi pred izvedbo na objektu | kpl | 1 |  | 0
| namestitev nove ključavnice z novimi ključi | kpl | 1 |  | 0
| namestitev nove zbiralnice N in Pe | kpl | 1 |  | 0
| namestitev novih VS sponk za priklop dovodnega in odvodnega kabla 5x6mm2 in žice za priklop glavnega stikala | kos | 3 |  | 0
| namestitev DIN letve za montažo opreme 20cm | kos | 1 |  | 0
| glavno stikalo z diferenčno zaščito 25/0,03A 2P | kos | 1 |  | 0
| inštalacijski odklopnik C16A 6kA | kos | 2 |  | 0
| inštalacijski odklopnik C10A 6kA | kos | 2 |  | 0
| namestitev zaščitnih pokrovov v omarici | kpl | 1 |  | 0
| namestirev vseh oznak na omarico | kpl | 1 |  | 0
| Skupaj predelava razdelilne omarice v vežici | kpl | 1 | 0 | 0
8 | Izvedba meritev električnih inštalacij v objektu in izdelava poročila | kpl | 1 |  | 0
9 | Zamenjava IR senzorja protivlomne inštalacije z novim bolj elegantne oblike in ustrezne barve po dogovoru z arhitektom pred izvedbo | kpl | 2 | 0 | 0
| ELEKTRO INSTALACIJE SKUPAJ: |  |  |  | 0

## Streha Sv. Jurija, Sv. Ciril...
Streha vežice Sv. Jurija Sv. Cirila in Metoda
A | DELA PO RAZPISU
I. | PRIPRAVLJALNA DELA |  |  |  | 0
II. | RUŠITVENA, ODSTRANITVENA IN ZEMELJSKA DELA |  |  |  | 0
III. | ZIDARSKA IN GRADBENA DELA |  |  |  | 0
IV. | KROVSKA DELA |  |  |  | 0
A | skupaj dela po razpisu brez DDV: |  |  |  | 0
Splošne opombe:
V cenah vseh postavk je potrebno zajeti vse za gotove montirane in finalno obdelane izdelke oziroma vgrajene materiale, z vsemi transporti in prenosi, osnovnim in pomožnim materialom
Za vse izdelane elemente in površinske obdelave je potrebno dostaviti vzorce obdelav, vzorčne kose in delavniške načrte ter načrte vgradnje in zanje pridobiti pisno potrditev projektanta in predstavnika ZVKDS, pred izvedbo le teh.
Dela je treba izvajati po določilih veljavnih tehničnih predpisov in normativov in skladno z obveznimi standardi.
V primeru da posamezne postavke v popisu ne zajemajo celotnega opisa potrebnega za funkcionalno dokončanje dela, mora ponudnik izvedbo le tega vključiti v ceno na enoto!
A | DELA PO RAZPISU
I. | PRIPRAVLJALNA DELA
1 | Izvedba ureditve gradbišča, gradbiščna ograja, označbe, zaščit površina, zaščita prehodov, ureditev prostorov za delavce in ustrezne deponije, vse po varnostnem načrtu, ki ga dostavi naročnik in je sestavni del razpisne dokumentacije ter po dogovoru z naročnikom in ZVKDS. | kpl | 1 |  | 0
| Dela se bodo izvajala na območju poslovilnih vežic – Vrt vseh svetih – Plečnikove Žale. |  |  |  | 0
| Objekt križnega tlorisa dimenzije cca 2x11x6m, višine do 8m |  |  |  | 0
2 | Zaščita vseh elementov ovoja objekta in zunanje ureditve (stavbno pohištvo, teraco in betonski elementi elementi stavbe, fasade, pločevinasti elementi streh, tlaki ob objektu...) v času izvajanja del z odstranitvijo le te skupaj z odpadki in odvozom na stalno deponijo, s plačilom takse. | kpl | 1 |  | 0
| Objekt križnega tlorisa dimenzije cca 2x11x6m, višine do 8m |  |  |  | 0
3 | Odri. Vsi odri se postavljajo brez vpenjanja oz opiranja na objekte in tlake vežic. |  |  |  | 0
3a | Postavitev fasadnih odrov, za celotni čas gradnje, z vsemi eventualno potrebnimi prestavitvami, podiranji in ponovnimi postavitvami odrov. | kpl | 1 |  | 0
| Objekt križnega tlorisa dimenzije cca 2x11x6m, višine do 8m |  |  |  | 0
| PRIPRAVLJALNA DELA SKUPAJ: |  |  |  | 0
II. | RUŠITVENA, ODSTRANITVENA IN ZEMELJSKA DELA
OP: | V ceni vseh postavk zajeti vsa pomožna dela, vsa zavarovanja rušitev, ves osnovni in pomožni material ter vse prenose in odvoze na stalno deponijo s plačilom takse, razen elementov ki se deponirajo – po opisih v postavkah.
Vse odstranitve in demontaže se izvaja po predhodnem skupnem ogledu stanja na gradbišču (projektant, ZVKDS, nadzor in izvajalec) in vpisu v gradbeni dnevnik.
1 | Odstranitev kompletne strešne kritine. Strešniki položeni na letve in betonske oz opečne planete, ki se ne odstranjujejo, razen ob menjavi elementov ostrešja, kar je zajeto ločeno. Obstoječe betonske oz opečne planete in strešne konstrukcije se ne sme poškodovati. | m2 | 125 |  | 0
Vse odstranejne strešnike se deponira za ponovno vgradnjo in se ne smejo poškodovati. V primeru da so strešniki poškodovani do te mere da jih ni mogoče ponovno vgraditi, se le te nadomesti z novimi, izdelanimi v izgledu in dimenzijah kot obstoječi strešniki. Pregled odstranjenih strešnikov in določitev kriterijev za ponovno montažo oz zamenjavo po dogovoru z nadzorom, projektantom in ZVKDS.
3 dvokapne strehe v naklonih 15,5 in 16,5st. Leseni elementi obdelani - oblani, rezljani in impregnirani z lazurnim premazom.
Strešnike se pazljivo odstrani, evidentira (oštevilči v shemi) očisti in ustrezno skladišči na paletah ter deponira za čiščenje in ponovno montažo. (cca 800 kosov)
2 | Odstranitev vseh letev strešnikov, z vsemi žičniki in ostalim sidrnim in veznim materialom, in sekundarne kritine. Obstoječe betonske oz opečne planete in strešne konstrukcije se ne sme poškodovati. | m2 | 125 |  | 0
3 | Odstranitev poškodovanih elementov ostrešja in začasna odstranitev dela planet. Odstranitev se izvede po skupnem ogledu stanja na gradbišču po odstranitvi kritine (projektant, statik, ZVKDS, nadzor in izvajalec) in vpisu v gradbeni dnevnik. | m2 | 25 |  | 0
Planete ki jih je potrebno zaradi menjave elementov ostrešja odstraniti, se pazljivo odstrani, deponira in ponovno vgardi po obnovi ostrešja, kar je zajeti v ceni te postavke.
Ocena 20%. Konstrukcije sestavljene iz: lege 20/24cm, špirovci 14/16cm . Vgrajenega lesa je do 0,05m3/m2
4 | Odstranitev kleparskih elementov, z vsemi podkonstrukcijami, sidri..... |  |  |  | 0
| Pred odstranitvijo originalnih kleparskih elementov je le te natančno posneti in foto dokumentirati. |  |  |  | 0
| Odstranitev se izvede po skupnem ogledu stanja na gradbišču po odstranitvi kritine (projektant, ZVKDS, nadzor in izvajalec) in vpisu v gradbeni dnevnik. |  |  |  | 0
4a | viseči žleb s kljukami | m1 | 44 |  | 0
4b | odtočni kotlički | kos | 6 |  | 0
4c | odtočne cevi | m1 | 14 |  | 0
4d | obrobe | m1 | 20 |  | 0
5 | Razne rušitve in odstranitve, obračun po dejanskem stanju, potrjenem v gradbeni knjigi. - ocena |  |  |  | 0
5a | ur PK | ur | 5 |  | 0
5b | ur KV | ur | 5 |  | 0
6 | Razna dodatna in nepredvidena dela. Ocena. |  | 5% | 0 | 0
| RUŠITVENA, ODSTRANITVENA IN ZEMELJSKA DELA SKUPAJ: |  |  |  | 0
0
III. | ZIDARSKA IN GRADBENA DELA |  |  |  | 0
1 | Vzidava raznih manjših elementov: konzol, držal, pritrdilnega materiala…Ocena | kos | 10 |  | 0
2 | Permanentno redno čiščenje in finalno čiščenje celotnega objekta po končanju vseh del. (obloge, tlaki, leseni izdelki, stekla...) Čiščenje po natančnih navodilih ZVKDS. | kpl | 1 |  | 0
| Objekt križnega tlorisa dimenzije cca 2x11x6m, višine do 8m |  |  |  | 0
3 | Zidarska pomoč inštalaterjem in obrtnikom |  |  |  | 0
3a | PK | ur | 5 |  | 0
3b | KV | ur | 5 |  | 0
| ZIDARSKA IN GRADBENA DELA SKUPAJ: |  |  |  | 0
IV. | KROVSKA IN KLEPARSKA DELA |  |  |  | 0
OP: | Izvajalec mora pred začetkom del predložiti tehnične liste za vse materiale, predvidene za uporabo, pristojni službi ZVKDS OE Ljubljana. Zatečeno stanje pred posegom, vse postopke dela in stanje po posegu je potrebno fotodokumentirati. Po opravljenih posegih mora izvajalec naročniku in ZVKDS OE Ljubljana dostaviti poročilo o izvedenih konservatorsko - restavratorskih delih. |  |  |  | 0
| Vse odstranitve in demontaže se izvaja po predhodnem skupnem ogledu stanja na gradbišču (projektant, ZVKDS, nadzor in izvajalec) in vpisu v gradbeni dnevnik. |  |  |  | 0
1 | Obnova - dopolnitev lesenih ostrešij in konstrukcij. |  |  |  | 0
3 dvokapne strehe v naklonih 15,5 in 16,5st. Leseni elementi obdelani - oblani, rezljani in impregnirani z lazurnim premazom, v izgledu kot obstoječa kosntrukcija.
Podane tlorisne površine streh.
1a | Izdelava in montaža dotrajanih elementov, ocena 20%. Konstrukcije sestavljene iz: lege 20/24cm, špirovci 14/16cm . Vgrajenega lesa je do 0,05m3/m2 | m2 | 25 |  | 0
1b | Odstranitev vseh slojev premazov, na način, ki ne poškodujejo površine lesa, npr. odstranjevanje s parnim čistilnikom, dovoljeno je le ročno brušenje v smeri letnic. Konstrukcije sestavljene iz: lege 20/24cm, špirovci 14/16cm. Vgrajenega lesa je do 0,05m3/m2 | m2 | 95 |  | 0
1c | Impregnacija – premaz lesenih elementov na osnovi mešanic olj in voskov oz pokrivnih barv, po potrjenem vzorcu s strani ZVKDS. | m2 | 120 |  | 0
2 | Dobava in polaganje sekundarne kritine na obstoječe očiščene betonske planete, PVC folija v kvaliteti kot npr RENOLIT ALKORPLAN A, lokalno lepljena na podlago. | m2 | 125 |  | 0
3 | Letvanje strešne konstrukcije ostrešja z globinsko impregniranimi (SILVANOLIN s potapljanjem) letvami preseka 5/7cm za pokrivanje z betonskimi strešniki, po natančnem navodilu proizvajalca kritine | m2 | 125 |  | 0
4 | Polaganje betonskih strešnikov.
4a | Izdelava novih strešnikov po posnetku obstoječih, v izgledu in dimenzijah kot obstoječi. Nadomestitev strešnikov z novimi, po potrditvi nadzora, projektanta in ZVKDS. Ocena 20 kosov. | kos | 20 |  | 0
4b | Pazljivo čiščenje obstoječih strešnikov. | kos | 800 |  | 0
4c | Polaganje obstoječih in novih strešnikov, po posnetku obstoječih položenih strešnikov, glede na oštevilčeno shemo, ki jo pripravi izvajalec. (cca 800 kosov) | m2 | 125 |  | 0
5 | Izdelava, dobava in montaža kleparskih elementov, oz montaža deponiranih obstoječih elementov, z ustrezno predelavo in popravilom le teh, po predhodni potrditvi ZVKDS in projektanta. Vsi novi elementi se izdelajo po natančnem posnetku obstoječih elementov, z izdelavo izvedbenih skic in vzorca elementa, kar potrdi ZVKDS. |  |  |  | 0
| 3 dvokapne strehe v naklonih 15,5 in 16,5st. Baker patiniran, debeline 1mm. Vsi elementi izvedeni kot obstoječi oziroma kot elementi na že obnovljenih vežicah. (kolena segmentna - lotana, objemke…) |  |  |  | 0
5a | odkapi, obrobe... | m1 | 20 |  | 0
5b | viseči žlebovi s kljukami. | m1 | 44 |  | 0
5c | odtoki | kos | 2 |  | 0
5d | odtočne cevi | m1 | 20 |  | 0
6 | Doabava in montaža mreže proti pticam po potrditvi projektanta in ZVKD, mreža napeta na elemente strehe. | m2 | 100 |  | 0
7 | Razna dodatna in nepredvidena dela. Ocena. |  | 10% | 0 | 0
| KROVSKA IN KLEPARSKA DELA DELA SKUPAJ: |  |  |  | 0

## Mizarske D objekt B
Obnova severne fasade - mizarske delavnice objekt B
A | DELA PO RAZPISU
I. | PRIPRAVLJALNA DELA |  |  |  | 0
II. | RUŠITVENA, ODSTRANITVENA IN ZEMELJSKA DELA |  |  |  | 0
III. | ZIDARSKA IN GRADBENA DELA |  |  |  | 0
A | skupaj dela po razpisu brez DDV: |  |  |  | 0
B | DELA IZVEN RAZPISA
I. | ELEKTRO INSTALACIJE |  |  |  | 0
B | skupaj dela izven razpisa brez DDV: |  |  |  | 0
Splošne opombe:
V cenah vseh postavk je potrebno zajeti vse za gotove montirane in finalno obdelane izdelke oziroma vgrajene materiale, z vsemi transporti in prenosi, osnovnim in pomožnim materialom
Za vse izdelane elemente in površinske obdelave je potrebno dostaviti vzorce obdelav, vzorčne kose in delavniške načrte ter načrte vgradnje in zanje pridobiti pisno potrditev projektanta in predstavnika ZVKDS, pred izvedbo le teh.
Dela je treba izvajati po določilih veljavnih tehničnih predpisov in normativov in skladno z obveznimi standardi.
V primeru da posamezne postavke v popisu ne zajemajo celotnega opisa potrebnega za funkcionalno dokončanje dela, mora ponudnik izvedbo le tega vključiti v ceno na enoto!
A | DELA PO RAZPISU
I. | PRIPRAVLJALNA DELA
1 | Izvedba ureditve gradbišča, gradbiščna ograja, označbe, zaščit površina, zaščita prehodov, ureditev prostorov za delavce in ustrezne deponije, vse po varnostnem načrtu, ki ga dostavi naročnik in je sestavni del razpisne dokumentacije ter po dogovoru z naročnikom in ZVKDS. | kpl | 1 |  | 0
| Dela se bodo izvajala na območju poslovilnih vežic – Vrt vseh svetih – Plečnikove Žale. |  |  |  | 0
| Objekt tlorisne dimenzije cca 15x8m, višine do 4m |  |  |  | 0
2 | Zaščita vseh elementov ovoja objekta in zunanje ureditve (stavbno pohištvo, teraco in betonski elementi elementi stavbe, fasade, pločevinasti elementi streh, tlaki ob objektu...) v času izvajanja del z odstranitvijo le te skupaj z odpadki in odvozom na stalno deponijo, s plačilom takse. | kpl | 1 |  | 0
| Objekt tlorisne dimenzije cca 15x8m, višine do 4m |  |  |  | 0
3 | Odri. Vsi odri se postavljajo brez vpenjanja oz opiranja na objekte in tlake vežic. |  |  |  | 0
3a | Postavitev fasadnih odrov, za celotni čas gradnje, z vsemi eventualno potrebnimi prestavitvami, podiranji in ponovnimi postavitvami odrov. | kpl | 1 |  | 0
| Objekt tlorisne dimenzije cca 15x8m, višine do 4m |  |  |  | 0
| PRIPRAVLJALNA DELA SKUPAJ: |  |  |  | 0
II. | RUŠITVENA, ODSTRANITVENA IN ZEMELJSKA DELA
OP: | V ceni vseh postavk zajeti vsa pomožna dela, vsa zavarovanja rušitev, ves osnovni in pomožni material ter vse prenose in odvoze na stalno deponijo s plačilom takse, razen elementov ki se deponirajo – po opisih v postavkah.
Vse odstranitve in demontaže se izvaja po predhodnem skupnem ogledu stanja na gradbišču (projektant, ZVKDS, nadzor in izvajalec) in vpisu v gradbeni dnevnik.
1 | Zemeljska dela |  |  |  | 0
1a | Površinski odkop peščene površine in nasutja, v debelini do 30cm, z odvozom na stalno deponijo, s plačilom takse v deponiji. | m3 | 3 |  | 0
1b | Ročni izkop jarka za izvedbo drenažnega nasutja ob objektu. | m3 | 15 |  | 0
1c | Dobava in vgradnja drenažnega materiala ob objektu. | m3 | 15 |  | 0
2 | Izvedba drenažnih pasov okoli objekta. |  |  |  | 0
2a | dobava in vgardnja alu razmejitvenega profila 1,2/100mm med zelenico in peščenim pasom okoli objekta. Profil vgrajen v točkovne temelje, ki jih je zajeti v ceni. | m1 | 15 |  | 0
2b | dobava in vgardnja pešenega pasu frakcije 4-8mm, debeline do 5cm, pas širine cca 50cm. | m2 | 16 |  | 0
3 | Razne rušitve in odstranitve, obračun po dejanskem stanju, potrjenem v gradbeni knjigi. - ocena |  |  |  | 0
3a | ur PK | ur | 10 |  | 0
3b | ur KV | ur | 5 |  | 0
4 | Razna dodatna in nepredvidena dela. Ocena. |  | 10% | 0 | 0
| RUŠITVENA, ODSTRANITVENA IN ZEMELJSKA DELA SKUPAJ: |  |  |  | 0
III. | ZIDARSKA IN GRADBENA DELA
1 | Vzidava raznih manjših elementov: konzol, držal, pritrdilnega materiala…Ocena | kos | 5 |  | 0
2 | Permanentno redno čiščenje in finalno čiščenje celotnega objekta po končanju vseh del. (obloge, tlaki, leseni izdelki, stekla...) Čiščenje po natančnih navodilih ZVKDS. | kpl | 1 |  | 0
| Objekt tlorisne dimenzije cca 15x8m, višine do 4m |  |  |  | 0
3 | Izvedba novih ometov. Obseg in tehnologija po potrditvi ZVKDS. |  |  |  | 0
3a | Lokalne odstranitve vseh slojev ometov, z odvozom na stalno deponijo, s plačilom takse. Ocena 25%. | m2 | 20 |  | 0
| Vse odstranitve in demontaže se izvaja po predhodnem skupnem ogledu stanja na gradbišču (projektant, ZVKDS, nadzor in izvajalec) in vpisu v gradbeni dnevnik. |  |  |  | 0
3b | Izvedba obzidave obstoječe stene med slopi, po načrtu in potrditvi ZVKDS.
3b1 | izvedba dobetoniranja temelja
3b1a | dobava in vgardnja armature s sidranjem v obstoječe temelje. | kg | 700 |  | 0
3b1b | postavitev opaža | m2 | 20 |  | 0
3b1c | dobava in vgradnja betona C25/30, preseka do 0,30m3/m2-m1 | m3 | 8 |  | 0
3b2 | obzidava med obstoječimi slopi, s sidranjem pozidave v osbtoječo steno.
3b2a | izravnava površine - obrizg in grobi omet | m2 | 85 |  | 0
3b2b | pozidava s polno opeko v debelini 12cm. | m2 | 85 |  | 0
3c | Izvedba novih ometov | m2 | 15 |  | 0
3c1 | obrizg, grobi in fini omet cokla in venca, z vsemi profilacijami po načrtu, v strukturi kot že izvedeni omet - sanirni omet gladke strukture. | m2 | 45 |  | 0
3c2 | strukturni omet kot prani beton, v profiliranih pasovih višine 30cm, z vmesnimi gladkimi pasovi višine 6cm, po izgledu že izvedenih elementov na V in Z fasadi. | m2 | 45 |  | 0
6 | Razna dodatna in nepredvidena dela. Ocena. |  | 5% | 0 | 0
| ZIDARSKA IN GRADBENA DELA SKUPAJ: |  |  |  | 0
B | DELA IZVEN RAZPISA
I. | ELEKTRO INSTALACIJE
1 | Prestavitev obstoječih razvodov instalacij in opreme na fasadi, v novo pozidavo, z vsemi spremlajjočimi deli. | kpl | 1 |  | 0
| ELEKTRO INSTALACIJE SKUPAJ: |  |  |  | 0

## Gradbena dela
GRADBENA DELA ZA INSTALACIJE
A | DELA PO RAZPISU
I. | GRADBENA DELA ZA INSTALACIJE |  |  | 0
A | skupaj dela po razpisu brez DDV: |  |  | 0
B | DELA IZVEN RAZPISA
I. | GRADBENA DELA ZA INSTALACIJE |  |  | 0
II. | SANACIJA VLAGE |  |  | 0
B | skupaj dela izven razpisa brez DDV: |  |  | 0
Splošne opombe:
V cenah vseh postavk je potrebno zajeti vse za gotove montirane in finalno obdelane izdelke oziroma vgrajene materiale, z vsemi transporti in prenosi, osnovnim in pomožnim materialom
Za vse izdelane elemente in površinske obdelave je potrebno dostaviti vzorce obdelav, vzorčne kose in delavniške načrte ter načrte vgradnje in zanje pridobiti pisno potrditev projektanta in predstavnika ZVKDS, pred izvedbo le teh.
Dela je treba izvajati po določilih veljavnih tehničnih predpisov in normativov in skladno z obveznimi standardi.
V primeru da posamezne postavke v popisu ne zajemajo celotnega opisa potrebnega za funkcionalno dokončanje dela, mora ponudnik izvedbo le tega vključiti v ceno na enoto!
A | DELA PO RAZPISU
I. | GRADBENA DELA ZA INSTALACIJE
1 | Izvedba ureditve gradbišča, gradbiščna ograja, označbe, zaščit površina, zaščita prehodov, ureditev prostorov za delavce in ustrezne deponije, vse po varnostnem načrtu, ki ga dostavi naročnik in je sestavni del razpisne dokumentacije ter po dogovoru z naročnikom in ZVKDS. | kpl | 1 | 0
| Dela se bodo izvajala na območju poslovilnih vežic – Vrt vseh svetih – Plečnikove Žale. |  |  | 0
| Območje novih razvodov instalacij cca 200m1. |  |  | 0
2 | Gradbena dela za odvodnjavanje. V ceni postavk je zajeti tudi vse dodatne količine zaradi varovanj brežin, tehnologije izkopov in zasipov ter vzpostavitve prvotnega stanja površin. |  |  | 0
2a | meteorna kanalizacija |  |  | 0
2a1 | Zakoličenje osi kanalizacije z zavarovanjem osi in z odmero mesta priključitve, oznako ponikovalnic, ter vris v kataster in izdelava geodetskega posnetka. | m | 25 | 0
2a2 | Priprava gradbišča, odstranitev ovir - grmovnic in utrditev delovnega platoja. Po končanih delih se gradbišče pospravi. | kpl | 1 | 0
2a3 | Odkop humusnega sloja debeline 20 cm z odrezom in odstranitvijo zgornje plasti travnate ruše ter odrivom ob rob gradbene jame. | m3 | 1.5 | 0
2a4 | Porušitev in odstranitev tlakovcev, robnikov, jaškov okrog objekta in odvozom na stalno gradbeno deponijo (do 15 km). | m2 | 2 | 0
2a5 | Širok strojni izkop jarka za kanalizacijo globine 0 do 2,0 m, širine dna 0,5 m, v terenu III-IV kategorije, z odlaganjem materiala na kamion – naklon brežine jarka do 60°. Upoštevamo 95% celotnega izkopa. | m3 | 30 | 0
2a6 | Ročno planiranje dna jarka v zemljini III. kategorije s točnostjo ± 3 cm po projektiranem padcu. | m2 | 15 | 0
2a7 | Dobava 2x sejanega peska frakcije 8-16 mm in izdelava temeljne plasti peščene posteljice debeline cca 10 cm s planiranjem in utrjevanjem do 95% zbitosti po standardnem Proktorjevem postopku. Posteljica mora biti enakomerno utrjena po celi dolžini. Natančnost izdelave posteljice +/- 1 cm. | m3 | 1.5 | 0
2a8 | Dobava 2x sejanega peska frakcije 8-32 mm in izdelava nasipa nad in okoli položene cevi v debelini cca 30 cm nad temenom cevi. Na peščeno posteljico se izvede 3 - 5 cm debel nasip, v katerega se izdela ležišče za priključno cev po projektirani nivileti. Obsip se izvaja v slojih debeline največ po 20 cm istočasno na obeh straneh cevi. Cev se pri obsipavanju ne sme premakniti iz ležišča. Obsip in nasip se utrjujeta do 95% zbitosti po standardnem Proktorjevem postopku. Obsipni material je nov peščen material. | m3 | 4 | 0
2a9 | Zasipavanje jarka skupaj z dobavo in dovozom materiala, z utrjevanjem z vibracijskim nabijačem v slojih po 20 cm, iz izkopnega materiala se odstrani vse skale večje od Ø15 cm. Utrjenost mora doseči 95% trdnosti po standardnem Proktorjevem postopku. | m3 | 15 | 0
2a10 | Zasipavanje jarka - izdelava vrhnje plasti skupaj z dobavo in dovozom materiala, v sloju 20 cm, iz materiala po zahtevi spomeniškega varstva (bel lomljenec granulacije cca, 20mm). | m3 | 2 | 0
2a11 | Fino ročno planiranje humusiranih površin in intenzivna zatravitev humusiranih površin. | m2 | 20 | 0
2a12 | Odvoz odvečnega materiala na bližnjo gradbeno deponijo (do 15 km). | m3 | 16 | 0
| GRADBENA DELA ZA INSTALACIJE SKUPAJ: |  |  | 0
B | DELA IZVEN RAZPISA
I. | GRADBENA DELA ZA INSTALACIJE
1 | Izvedba ureditve gradbišča, gradbiščna ograja, označbe, zaščit površina, zaščita prehodov, ureditev prostorov za delavce in ustrezne deponije, vse po varnostnem načrtu, ki ga dostavi naročnik in je sestavni del razpisne dokumentacije ter po dogovoru z naročnikom in ZVKDS. | kpl | 1 | 0
| Dela se bodo izvajala na območju poslovilnih vežic – Vrt vseh svetih – Plečnikove Žale. |  |  | 0
| Območje novih razvodov instalacij cca 200m1. |  |  | 0
2 | Gradbena dela za elektro instalacije. Podane dimenzije za neto izkope, zasipe in ureditve površin, v ceni postavk je zajeti tudi vse dodatne količine zaradi varovanj brežin, tehnologije izkopov in zasipov ter vzpostavitve prvotnega stanja površin.
2a | K2
2b1 | Izkop jarka neto širine 40cm, globine 80cm, v peščenih poteh in zelenicah, z odvozom materiala na stalno deponijo, s plačilom takse v deponiji, z vsemi transporti, nakladanji in razstiranji. V ceni je zajeti ureditev brežin izkopov in planiranje in utrditev dna jarkov. | m1 | 75 | 0
2b2 | Zasip z dobavo in vgradnjo tamponskega materiala, z utrjevanjem v plasteh do predpisane trdnosti. Zasip v neto širini 40cm, globini 40cm. | m1 | 75 | 0
2b3 | Ureditev peščenih poti na lokaciji prekopov, v frakcijah kot obstoječe poti, v neto širini 40cm. | m1 | 75 | 0
2b4 | Dobava in vgradnja 5x stigmaflex fi 75mm cevi, valjanca FeZn25x4mm in opozorilnega traku, s polnim obbetoniranjem, preseka 0,12m3/m1 | m1 | 75 | 0
2c | K3 |  |  | 0
2c1 | Izkop jarka neto širine 40cm, globine 70cm, v peščenih poteh in zelenicah, z odvozom materiala na stalno deponijo, s plačilom takse v deponiji, z vsemi transporti, nakladanji in razstiranji. V ceni je zajeti ureditev brežin izkopov in planiranje in utrditev dna jarkov. | m1 | 65 | 0
2c2 | Zasip z dobavo in vgradnjo tamponskega materiala, z utrjevanjem v plasteh do predpisane trdnosti. Zasip v neto širini 40cm, globini 40cm. | m1 | 65 | 0
2c3 | Ureditev peščenih poti na lokaciji prekopov, v frakcijah kot obstoječe poti, v neto širini 40cm. | m1 | 65 | 0
2c4 | Dobava in vgradnja 3x stigmaflex fi 75mm cevi, valjanca FeZn25x4mm in opozorilnega traku, s polnim obbetoniranjem, preseka 0,08m3/m1 | m1 | 65 | 0
2d | Izvedba kompletnega jaška kabelske kanalizacije, z vsemi spremljajočimi gradbenimi deli (izkopi, zasipi in ureditev površin) |  |  | 0
| Jašek iz betonske cevi fi 60cm, z ureditvijo dna jaška, preboji, vsemi tesnjenji, LTŽ pokrovom – pod peščenim nasutjem poti, globine do 1m. | kos | 6 | 0
2e | Razni izkopi z odvozom na stalno deponijo, s plačilo takse. |  |  | 0
2e1 | ročni izkopi | m3 | 50 | 0
2e2 | strojni izkopi | m3 | 100 | 0
2f | Razni zasipi, z dobavo in vgradnjo gramoznega materiala z utrjevanjem v plasteh. |  |  | 0
2f1 | ročni zasipi | m3 | 50 | 0
2f2 | strojni zasipi | m3 | 100 | 0
3c | Razni izkopi z odvozom na stalno deponijo, s plačilo takse. |  |  | 0
3c1 | ročni izkopi | m3 | 25 | 0
3c2 | strojni izkopi | m3 | 50 | 0
3d | Razni zasipi, z dobavo in vgradnjo gramoznega materiala z utrjevanjem v plasteh. |  |  | 0
3d1 | ročni zasipi | m3 | 25 | 0
3d2 | strojni zasipi | m3 | 50 | 0
4 | Naprava prebojev in utorov za prehode instalacij, z obdelavo le teh po vgradnji instalacij (zazidave, ometavanja, zalitja, tesnjenja...) |  |  | 0
4a | preboji do fi 30cm, v AB konstrukcijah debeline do 60cm. | kos | 5 | 0
4b | preboji do fi 30cm, v zidanih konstrukcijah debeline do 60cm. | kos | 5 | 0
4c | utori do 10x20cm, v AB konstrukcijah | m1 | 10 | 0
4d | utori do 10x20cm, v zidanih konstrukcijah | m1 | 20 | 0
5 | Razna zalitja in obbetoniranja z C25/30, z vsemi potrebnimi opaži. | m3 | 2 | 0
| GRADBENA DELA ZA INSTALACIJE SKUPAJ: |  |  | 0
II. | SANACIJA VLAGE
1 | Dobava in montaža sistema za preprečevanje dviga kapilarne vode. Izvedba s certificirano napravo, primerno za obravnavani objekt, kar mora ponudnik dokazati z ustreznimi certifikati in z referencami na podobnih spomeniško zaščitenih objektih (v EU). | kpl | 5 | 0
| Preprečevanje dviga kapilarne vlage s pomočjo brezžične elektroosmoze, - pulzna tehnologija za spreminjanje površinske napetosti drobnih kapljic vlage, ki nastane zaradi različnih polov med zidovi (pozitivni pol) in tlemi (negativni pol) |  |  | 0
| Dimenzije (max): 160x135x77mm, Teža (max): 0,335 kg, Poraba energije (max): 4,9 W/h, Alternativno napajanje na Baterije 2 x 1,5 V/UM-2-Alkaline |  |  | 0
| Izvedba v sistemu kot npr. PROsystem model HS 11 ali enakovredno |  |  | 0
| V ceni je zajeti izvedbo ozemljitve za montažo naprave |  |  | 0
| Naprava se vgrajuje v PVC jašek dim cca 40x40x40cm, z vodotesnim pokrovom, z vgradnjo izven objekta ob temelj, pokrov jaška 10cm pod nivojem terena. |  |  | 0
| SANACIJA VLAGE SKUPAJ: |  |  | 0

## Elektro dela
ELEKTRO INSTALACIJE - NAPAJALNI KABEL
Splošne opombe:
V cenah vseh postavk je potrebno zajeti vse za gotove montirane in finalno obdelane izdelke oziroma vgrajene materiale, z vsemi transporti in prenosi, osnovnim in pomožnim materialom
Za vse izdelane elemente in površinske obdelave je potrebno dostaviti vzorce obdelav, vzorčne kose in delavniške načrte ter načrte vgradnje in zanje pridobiti pisno potrditev projektanta in predstavnika ZVKDS, pred izvedbo le teh.
Dela je treba izvajati po določilih veljavnih tehničnih predpisov in normativov in skladno z obveznimi standardi.
V primeru da posamezne postavke v popisu ne zajemajo celotnega opisa potrebnega za funkcionalno dokončanje dela, mora ponudnik izvedbo le tega vključiti v ceno na enoto!
B | DELA IZVEN RAZPISA
A | NOV Napajalni kabel
1 | Kablasti vodnik iz PVC izolacijo in plaščem uvlečen v novo kabelsko kanalizacijo za napajanje vežic
1a | NYY-J 5x6mm2 | m | 180 | 0
1b | ozemljitvena žica H07V-K (Rz) 25mm2 | m | 55 | 0
2 | Priklop kabla v razdelilniku R-A in v razdelilnikih v vežicah | kpl | 7 | 0
3 | Priklop ozemljitvenega kabla na valjanec iz kabelske kanalizacije in na ozemljitveno zbiračlko v razdelilniku v vežici | kpl | 5 | 0
4 | tesnenje kablov pri prehodu v razdelilno omarico v vsaki vežici za preprečevanje vstopa vlage v omarico | kpl | 5 | 0
5 | Demontaža obstoječega napajalnega kabla v kolikor je mogoče in odvoz kabla na deponijo | kpl | 1 | 0
A | NOV Napajalni kabel vseh vežic Skupaj |  |  | 0
REKAPITULACIJA
A | NOV Napajalni kabel vseh vežic Skupaj |  |  | 0
SKUPAJ
MERITVE IN SPUŠČANJE V POGON zajeto v enotnih cenah
DROBNI MATERIAL IN NEPREDVIDENA DELA zajeto v enotnih cenah
| ELEKTRIČNE INSTALACIJE SKUPAJ |  |  | 0

## Meterorna kanalizacija
METEORNA VODA
A | DELA PO RAZPISU
I. | METEORNA KANALIZACIJA |  |  | 0
A | skupaj dela po razpisu brez DDV: |  |  | 0
Splošne opombe:
V cenah vseh postavk je potrebno zajeti vse za gotove montirane in finalno obdelane izdelke oziroma vgrajene materiale, z vsemi transporti in prenosi, osnovnim in pomožnim materialom
Za vse izdelane elemente in površinske obdelave je potrebno dostaviti vzorce obdelav, vzorčne kose in delavniške načrte ter načrte vgradnje in zanje pridobiti pisno potrditev projektanta in predstavnika ZVKDS, pred izvedbo le teh.
Dela je treba izvajati po določilih veljavnih tehničnih predpisov in normativov in skladno z obveznimi standardi.
V primeru da posamezne postavke v popisu ne zajemajo celotnega opisa potrebnega za funkcionalno dokončanje dela, mora ponudnik izvedbo le tega vključiti v ceno na enoto!
I. | METEORNA KANALIZACIJA
1 | Dobava in montaža kanalizacijski PVC cevi, togostnega razreda SN8, premera Ø160 mm, kompletno s spojkami in gumi tesnili. | m | 50 | 0
2 | Obbetonitanje cevi za kanalizacijo s cementnim betonom C 16/20 po detajlu iz načrta, premera Ø160 mm. | m | 50 | 0
3 | Pregled in čiščenje kanala. | m | 50 | 0
4 | Izdelava kanalizacijskega meteornega priključka iz cevi PVC Ø160 mm na ponikovalnico, skupaj s tesnili in obbetoniranjem. | kos | 6 | 0
5 | Nabava, dobava in vgradnja betonske ponikovalnice premera Ø1.100 mm, efektivne globine 2,0m po detajlu iz priloge | kos | 12 | 0
6 | Nabava, dobava in vgraditev pokrova iz ojačanega cementnega betona, krožnega prereza s premerom Ø600mm, nosilnosti 150 kN. | kos | 12 | 0
7 | Nabava, dobava in vgradnja preskolova iz betonske cevi premera Ø300 mm, (po detajlu iz načrta) z betoniranjem pete peskolova z vodotesnim betonom C 16/20, globina požiralnika 0,8 m. Dobava in montaža pokrova peskolova. | kos | 22 | 0
8 | Pripravljalna dela, zarisovanje in zaključna dela . | kpl | 1 | 0
| METEORNA KANALIZACIJA SKUPAJ: |  |  | 0