## rekapitulacija
REKAPITULACIJA
ŠT. JAVNEGA NAROČILA: ŽALE-17/20
Sanacija molilnice in vežice - Vrt vseh svetih na Plečnikovih Žalah
| OPIS DEL | vrednost del EUR brez DDV
| MOLILNICA | 0
| SV NIKOLAJ | 0
| GRADBENA DELA | 0
| ELEKTRO INSTALACIJE | 0
| METEORNA KANALIZACIJA | 0
| SKUPAJ VSA DELA BREZ DDV: | 0
Splošne opombe:
V cenah vseh postavk je potrebno zajeti vse za gotove montirane in finalno obdelane izdelke oziroma vgrajene materiale, z vsemi transporti in prenosi, osnovnim in pomožnim materialom
Za vse izdelane elemente in površinske obdelave je potrebno dostaviti vzorce obdelav, vzorčne kose in delavniške načrte ter načrte vgradnje in zanje pridobiti pisno potrditev projektanta in predstavnika ZVKDS, pred izvedbo le teh.
Dela je treba izvajati po določilih veljavnih tehničnih predpisov in normativov in skladno z obveznimi standardi.
V primeru da posamezne postavke v popisu ne zajemajo celotnega opisa potrebnega za funkcionalno dokončanje dela, mora ponudnik izvedbo le tega vključiti v ceno na enoto!
V/Na __________________, dne ____________
_________________________
(naziv ponudnika)
Žig ponudnika:
_________________________
(ime in priimek ter podpis odgovorne osebe)

## Molilnica
objekt:
Vrt vseh svetih – plečnikove Žale – II.faza
Molilnica
Gradbeno obrtniška dela
Restavratorska dela
Elektro instalacije
I. | PRIPRAVLJALNA DELA |  |  |  | 0
II. | RUŠITVENA, ODSTRANITVENA IN ZEMELJSKA DELA |  |  |  | 0
III. | ZIDARSKA IN GRADBENA DELA |  |  |  | 0
IV. | SANACIJA VLAGE |  |  |  | 0
V. | MIZARSKA DELA |  |  |  | 0
VI. | KROVSKA IN KLEPARSKA DELA |  |  |  | 0
VII. | RESTAVRATORSKA DELA |  |  |  | 0
VII.a | ZUNANJŠČINA - BALDAHIN |  |  |  | 0
VII.b | ZUNANJŠČINA - MOLILNICA |  |  |  | 0
VII.c. | NOTRANJŠČINA |  |  |  | 0
VII.d. | URBANA OPREMA |  |  |  | 0
VIII. | ELEKTRO INSTALACIJE |  |  |  | 0
| SKUPAJ VSA DELA BREZ DDV |  |  |  | 0
I. | PRIPRAVLJALNA DELA
1 | Izvedba ureditve gradbišča, gradbiščna ograja, označbe, zaščit površina, zaščita prehodov, ureditev prostorov za delavce in ustrezne deponije, vse po varnostnem načrtu, ki ga dostavi naročnik in je sestavni del razpisne dokumentacije ter po dogovoru z naročnikom in ZVKDS. | kpl | 1 |  | 0
| Dela se bodo izvajala na območju poslovilnih vežic – Vrt vseh svetih – Plečnikove Žale. |  |  |  | 0
| Objekt tlorisne dimenzije cca 21x10m, višine do 11m ter pokrita ploščad tlorisne dimenzije cca 7,5x7,5m, višine do 6,5m. |  |  |  | 0
2 | Zaščita vseh elementov ovoja objekta in zunanje ureditve (stavbno pohištvo, teraco in betonski elementi elementi stavbe, fasade, pločevinasti elementi streh, tlaki ob objektu...) v času izvajanja del z odstranitvijo le te skupaj z odpadki in odvozom na stalno deponijo, s plačilom takse. | kpl | 1 |  | 0
| Objekt tlorisne dimenzije cca 21x10m, višine do 11m ter pokrita ploščad tlorisne dimenzije cca 7,5x7,5m, višine do 6,5m. |  |  |  | 0
3 | Odri. Vsi odri se postavljajo brez vpenjanja oz opiranja na objekte in tlake vežic. |  |  |  | 0
3a | Postavitev fasadnih odrov, za celotni čas gradnje, z vsemi eventualno potrebnimi prestavitvami, podiranji in ponovnimi postavitvami odrov. | kpl | 1 |  | 0
| Objekt tlorisne dimenzije cca 21x10m, višine do 11m ter pokrita ploščad tlorisne dimenzije cca 7,5x7,5m, višine do 6,5m. |  |  |  | 0
3b | Pomični delovni odri. |  |  |  | 0
| Objekt tlorisne dimenzije cca 21x10m, višine do 11m ter pokrita ploščad tlorisne dimenzije cca 7,5x7,5m, višine do 6,5m. | kpl | 1 |  | 0
4 | Začasne lesene zapore odprtin na lokaciji odstranjenih kril oken in vrat za čs obnove, z zaklepanjem s ključavnico. |  |  |  | 0
4a | velikosti do 1m2. | kos | 1 |  | 0
4b | velikosti do 3m2. | kos | 1 |  | 0
| PRIPRAVLJALNA DELA SKUPAJ: |  |  |  | 0
II. | RUŠITVENA, ODSTRANITVENA IN ZEMELJSKA DELA |  |  |  | 0
OP: | V ceni vseh postavk zajeti vsa pomožna dela, vsa zavarovanja rušitev, ves osnovni in pomožni material ter vse prenose in odvoze na stalno deponijo s plačilom takse, razen elementov ki se deponirajo – po opisih v postavkah. |  |  |  | 0
| Vse odstranitve in demontaže se izvaja po predhodnem skupnem ogledu stanja na gradbišču (projektant, ZVKDS, nadzor in izvajalec) in vpisu v gradbeni dnevnik. |  |  |  | 0
1 | Rušitve in odstranitve |  |  |  | 0
1a | Odstranitev dotrajane in neustrezne drobne in instalacijske opreme, z vsem pritrdilnim materialom. Osnovne površine (leseni elementi, ometi, kamen...) se ne smejo poškodovati. |  |  |  | 0
1a1 | stikala, vtičnice | kos | 10 |  | 0
1a2 | napisne tablice, označbe... | kos | 2 |  | 0
1a3 | drobna oprema | kos | 20 |  | 0
1a4 | instalacijski material in opuščeni sistem ozvočenja. | kpl | 1 |  | 0
1b | Rušenje dotrajanih betonskih oz teraco elementov (uničeni tlak, podstavki…). |  |  |  | 0
| Rušitev se izvaja po natančnih navodilih nadzora in ZVKDS, po vpisu nadzora in predstavnika ZVKDS v gradbeni dnevnik oz drugo pisno potrditvijo rušitve oz odstranitve. |  |  |  | 0
1b1 | odrez betona oz teraca po obodu rušitve - rezana površina. Ocena | m2 | 2 |  | 0
1b2 | rušenje betona oz teraca. Odrez na segmente primerne za transport je zajeti v ceni rušenja. Ocena | m3 | 2
1c | Odstranitev večjega kosovnega odpada. Ocena | m3 | 2 |  | 0
2 | Zemeljska dela |  |  |  | 0
2a | Površinski odkop peščene površine in nasutja, v debelini do 30cm, z odvozom na stalno deponijo, s plačilom takse v deponiji. | m3 | 44 |  | 0
2b | Izkop jarka za izvedbo drenažnega nasutja ob objektu. |  |  |  | 0
2b1 | ročni - ocena 20% | m3 | 15 |  | 0
2b2 | strojni - ocena 80% | m3 | 60 |  | 0
2c | Dobava in vgradnja drenažnega materiala ob objektu. | m3 | 60 |  | 0
2d | Dobava in vgradna gramoznega tampona, v debelini do 30cm, z utrjevanjem do predpisane trdnosti za pohodne površine. | m3 | 44 |  | 0
2e | Dobava in vgrajevanje peščene pohodne površine, s planiranjem in niveliranjem na projektirane višine. Drobljenec 4-12mm, utrjen do predpisane trdnosti v debelini 10cm, oz po navodilih ZVKDS. | m2 | 200 |  | 0
3 | Izvedba drenažnih pasov okoli objekta. |  |  |  | 0
3a | Dobava in vgradnja alu razmejitvenega profila 1,2/100 mm med zelenico in peščenim pasom okoli objekta. Profil vgrajen v točkovne temelje, ki jih je zajeti v ceni. | m1 | 50 |  | 0
3b | Dobava in vgradnja pešenega pasu frakcije 4-8mm, debeline do 5cm, pas širine cca 50cm. | m2 | 25 |  | 0
4 | Odstranitev smreke ob objektu, višine nad 10m. V ceni je zajeti podiranje in odvoz z vsemi razrezi, izkop in odstranitev korenin ter zasutje jame. | kpl | 4 |  | 0
5 | Razne rušitve in odstranitve, obračun po dejanskem stanju, potrjenem v gradbeni knjigi. - ocena |  |  |  | 0
5a | ur PK | ur | 20 |  | 0
5b | ur KV | ur | 10 |  | 0
6 | Razna dodatna in nepredvidena dela. Ocena. |  | 5% | 0 | 0
| RUŠITVENA, ODSTRANITVENA IN ZEMELJSKA DELA SKUPAJ: |  |  |  | 0
III. | ZIDARSKA IN GRADBENA DELA
1 | Vzidava raznih manjših elementov: konzol, držal, pritrdilnega materiala…Ocena | kos | 25 |  | 0
2 | Permanentno redno čiščenje in finalno čiščenje celotnega objekta po končanju vseh del. (obloge, tlaki, leseni izdelki, stekla...) Čiščenje po natančnih navodilih ZVKDS. | kpl | 1 |  | 0
| Objekt tlorisne dimenzije cca 21x10m, višine do 11m ter pokrita ploščad tlorisne dimenzije cca 7,5x7,5m, višine do 6,5m. |  |  |  | 0
3 | Zidarska pomoč inštalaterjem in obrtnikom |  |  |  | 0
3a | PK | ur | 20 |  | 0
3b | KV | ur | 10 |  | 0
4 | Izvedba novih ometov. Obseg in tehnologija po potrditvi ZVKDS. |  |  |  | 0
4a | ometi sten |  |  |  | 0
4a1 | Lokalne odstranitve vseh slojev ometov, z odvozom na stalno deponijo, s plačilom takse. Ocena 10%. | m2 | 40 |  | 0
Vse odstranitve in demontaže se izvaja po predhodnem skupnem ogledu stanja na gradbišču (projektant, ZVKDS, nadzor in izvajalec) in vpisu v gradbeni dnevnik.
4a2 | Izvedba novih ometov, z ustrezno pripravo podlage. 10% | m2 | 40 |  | 0
| Grobi in fini omet v identični sestavi kot original (bel drobljenec, bel cement, apno). |  |  |  | 0
5 | Izvedba novih teraco elementov. Obseg in tehnologija po potrditvi ZVKDS. |  |  |  | 0
5a | zunanji tlak pod "baldahinom"
5a1 | odstranitev elementov tlakov in obrob, vključno z betonsko podlago, skupne debeline do 25cm. Ocena 50% | m2 | 20 |  | 0
Pred odstranitvijo tlaka izvajalec izvede natančni posnetek tlaka, ki služi kot osnova za izvedbo novega tlaka.
Vse odstranitve in demontaže se izvaja po predhodnem skupnem ogledu stanja na gradbišču (projektant, ZVKDS, nadzor in izvajalec) in vpisu v gradbeni dnevnik.
5a2 | izvedba nove betonske podlage, na utrjeno površino. | m2 | 20 |  | 0
| 10cm podložni beton |  |  |  | 0
| 15cm AB plošča C25/30, z vsemi robnimi opaži in armaturo. |  |  |  | 0
5a3 | nov teraco tlak in obrobe izveden na betonsko podlago, debeline cca 8cm. | m2 | 20 |  | 0
| teraco elementi: teraco tlak z intarzijami in vzorci, izvedeni po natančnem posnetku obstoječega tlaka. (Cement in ustrezen agregat: velikost, oblika in barva zrn agregata mora biti enaka kot pri originalu. Razmerje med vezivom in agregatom mora biti enako kot pri originalu. Površinska obdelava mora biti enaka kot pri originalu), izvedejo se vzorčni primeri, ki jih predhodno potrdi ZVKDS OE Ljubljana. |  |  |  | 0
6 | Naprava utorov in za razvode instalacij v obstoječih konstrukcijah, z zametavanjme oz zalitjem le teh po izvedbi instalacij. Ocena
6a | utori v zidanih stenah, presekov do 5x5cm | m1 | 100 |  | 0
6b | utori v teraco in betonskih elementih, z ravnim odrezom, presekov do 5x5cm | m1 | 10 |  | 0
7 | Statična sanacija temeljev in podloge tlakov baldahina. Izvedba po navodilih projektanta gradbenih konstrukcij, s soglasjem ZVKDS.
7a | izkopi ob temeljih in podlogah tlakov, z odvozom na stalno deponijo s plačilom takse. Ocena. | m3 | 25 |  | 0
7b | Zasipi za temelji in podlogami tlakov, s tamponskim materilom, z utrjevanjem v plasteh do predpisane trdnosti.. Ocena. | m3 | 25 |  | 0
7c | kapmpadno podbetoniranje obstoječih temeljev in podlog tlakov, po anvodilih projektanta gardbenih kosntrukcij, z vsemi potrebnimi opaži, podpiranji in razpiranji. Ocena. | m3 | 2 |  | 0
7d | izvedba AB temeljne grede.
7d1 | vrtanje v temelje za sidranje armature grede, z vgardnjo epoksidne mase | kos | 40 |  | 0
7d2 | opaž gred | m2 | 30 |  | 0
7d3 | armatura. Ocena | kg | 600 |  | 0
7d4 | dobava in vgardnja betona C25/30, v grede preseka 0,20-0,30m3/m1 | m3 | 6 |  | 0
8 | Podbetoniranje obstoječih temeljev kandelabrov. Ocena. | m3 | 2.5 |  | 0
9 | Razna dodatna in nepredvidena dela. Ocena. |  | 5% | 0 | 0
| ZIDARSKA IN GRADBENA DELA SKUPAJ: |  |  |  | 0
IV. | SANACIJA VLAGE
1 | Izvedba vertikalne HI na obodne temelje objektov.
1a | Pazljivi izkop ob objektih za izvedbo HI, v globinah do 1m, z odvozom na stalno deponijo, s plačilom takse v deponiji. | m3 | 80 |  | 0
1b | Izvedba drenaž |  |  |  | 0
1b1 | drenažna cev fi 125mm, z betonsko posteljico, voalnim ovitjem in ustreznim obstjem, s priklopom na ponikovalnice. | m1 | 80 |  | 0
1b2 | Nabava, dobava in vgradnja jaška drenaže iz betonske cevi premera Ø600mm, (po detajlu iz načrta) z betoniranjem pete peskolova z vodotesnim betonom C 16/20, globina požiralnika 0,8 m. Dobava in montaža pokrova. | kos | 4 |  | 0
1c | Zasip z dobavo in vgradnjo drenažnega materiala | m3 | 80 |  | 0
1d | Izravnava površine obstoječih temeljev – zidarsko krpanje in dobetoniranje v debelinah do 5cm. | m2 | 80 |  | 0
1e | naprava sistemske HI na cementni osnovi. | m2 | 80 |  | 0
2 | Dobava in montaža sistema za preprečevanje dviga kapilarne vode. Izvedba s certificirano napravo, primerno za obravnavani objekt, kar mora ponudnik dokazati z ustreznimi certifikati in z referencami na podobnih spomeniško zaščitenih objektih (v EU). | kpl | 1 |  | 0
| Preprečevanje dviga kapilarne vlage s pomočjo brezžične elektroosmoze, - pulzna tehnologija za spreminjanje površinske napetosti drobnih kapljic vlage, ki nastane zaradi različnih polov med zidovi (pozitivni pol) in tlemi (negativni pol) |  |  |  | 0
| Dimenzije (max): 160x135x77mm, Teža (max): 0,335 kg, Poraba energije (max): 4,9 W/h, Alternativno napajanje na Baterije 2 x 1,5 V/UM-2-Alkaline |  |  |  | 0
| Izvedba v sistemu kot npr. PROsystem model HS 27 ali enakovredno |  |  |  | 0
| V ceni je zajeti izvedbo ozemljitve za montažo naprave |  |  |  | 0
| Naprava se vgrajuje v PVC jašek dim cca 40x40x40cm, z vodotesnim pokrovom, z vgradnjo izven objekta ob temelj, pokrov jaška 10cm pod nivojem terena. |  |  |  | 0
| SANACIJA VLAGE SKUPAJ: |  |  |  | 0
V. | MIZARSKA DELA |  |  |  | 0
| Obnova obstoječega stavbnega pohištva, po natančnih navodilih ZVKDS ki so sestavni del razpisne dokumentacije (PODROBNEJŠA NAVODILA ZA IZVEDBO gradbenih in obrtniških ter konservatorsko-restavratorskih del za arhitekturne spomenike Jožeta Plečnik, marec 2017) |  |  |  | 0
| Ob demontaži elementov je le ta ustrezno evidentirati za ponovno montažo na prvotno lokacijo. Demontaža pločevinastih oblog po predhodni potrditvi ZVKDS. |  |  |  | 0
| Izvajalec mora pred začetkom del predložiti tehnične liste za vse materiale, predvidene za uporabo, pristojni službi ZVKDS OE Ljubljana. Zatečeno stanje pred posegom, vse postopke dela in stanje po posegu je potrebno fotodokumentirati. Po opravljenih posegih mora izvajalec naročniku in ZVKDS OE Ljubljana dostaviti poročilo o izvedenih konservatorsko - restavratorskih delih. |  |  |  | 0
| Vse odstranitve in demontaže se izvaja po predhodnem skupnem ogledu stanja na gradbišču (projektant, ZVKDS, nadzor in izvajalec) in vpisu v gradbeni dnevnik. |  |  |  | 0
1 | Obnova vrat. Krilo se obnavlja v delavnici (z demontažo in ponovno montažo), podboj na licu mesta. |  |  |  | 0
| Dvokrilna vrata dim cca 160/280cm. |  |  |  | 0
1a | Obnova obstoječega okovja in elementov oz dobava in montaža novega okovja oz izdelava enakega izgleda in kvalitete kot obstoječe. Varianta izvedbe se definira na licu mesta, po potrditvi s strani ZVKDS in projektanta. V primeru obnove je upoštevati: Demontažo medeninastih in jeklenih elementov: kljuka, ključavnice, nasadila, prag, pločevinasta bakrena obloga, čiščenje, poliranje ter ponovna montaža le teh po obnovi vrat, po natančnih navodilih ZVKDS. |  |  |  | 0
1a1 | varianta I. Novo | kpl | 1 |  | 0
1a2 | varianta II. Obnova (ponudnik navede le ceno po enoti brez zmnožka) | kpl | 1 |  | 0
1b | Mizarsko popravilo lesenih elementov. Zamenjava poškodovanih in trhlih elementov, z materialom enakim obstoječemu v profilaciji po posnetku obstoječih. Ocena 25% okvirjev in profilov. | kpl | 1 |  | 0
1c | Površinska obdelava lesenih elementov krila in podboja. |  |  |  | 0
1c1 | Odstranitev vseh slojev premazov, na način, ki ne poškodujejo površine lesa, npr. odstranjevanje s parnim čistilnikom, dovoljeno je le ročno brušenje v smeri letnic. | kpl | 1 |  | 0
1c2 | Impregnacija – premaz lesenih elementov na osnovi mešanic olj in voskov, po potrjenem vzorcu s strani ZVKDS. | kpl | 1 |  | 0
2 | Obnova oken. Krilo se obnavlja v delavnici (z demontažo in ponovno montažo), okvir na licu mesta. |  |  |  | 0
| Okno dim cca 120/130cm. Zasteklitve "prizme" cca 13/15cm v lesenem rastru - raster 6x6 prizem na okno. Okna v pasovih po pet oz tri elemente. Količina za število posameznih oken. |  |  |  | 0
2a | Obnova obstoječega okovja in elementov oz dobava in montaža novega okovja oz izdelava enakega izgleda in kvalitete kot obstoječe. Varianta izvedbe se definira na licu mesta, po potrditvi s strani ZVKDS in projektanta. V primeru obnove je upoštevati: Demontažo medeninastih in jeklenih elementov: kljuka, ključavnice, nasadila, pločevinasta bakrena obloga, čiščenje, poliranje ter ponovna montaža le teh po obnovi vrat, po natančnih navodilih ZVKDS. |  |  |  | 0
2a1 | Novo. Ocena | kpl | 16 |  | 0
2a2 | Obnova. Ocena | kpl | 60 |  | 0
2b | Mizarsko popravilo lesenih elementov. Zamenjava poškodovanih in trhlih elementov, z materialom enakim obstoječemu v profilaciji po posnetku obstoječih. Ocena 5% okvirjev in profilov. | kpl | 76 |  | 0
2c | Obnova zasteklitev oken |  |  |  | 0
2c1 | čiščenje steklenih "prizem" | kpl | 76 |  | 0
2c2 | Obnova kitanja stekel, s steklarskim kitom. | kpl | 76 |  | 0
2d | Površinska obdelava lesenih elementov krila in okvirja. |  |  |  | 0
2d1 | Čiščenje elementov, na način, ki ne poškodujejo površine lesa, npr. odstranjevanje s parnim čistilnikom, dovoljeno je le ročno brušenje v smeri letnic. | kpl | 76 |  | 0
2d2 | Impregnacija – premaz lesenih elementov na osnovi mešanic olj in voskov, po potrjenem vzorcu s strani ZVKDS. | kpl | 76 |  | 0
3 | Obnova lesenega ostrešja in profiliranega stropa – obnova na licu mesta. Podana tlorisna površina stropa z elementi ostrešja. |  |  |  | 0
3a | molilnica |  |  |  | 0
3a1 | Čiščenje površine, na način, ki ne poškodujejo površine lesa | m2 | 110 |  | 0
3a2 | Impregnacija – premaz lesenih elementov na osnovi mešanic olj in voskov, po potrjenem vzorcu s strani ZVKDS. | m2 | 110 |  | 0
3b | baldahin |  |  |  | 0
3b1 | Čiščenje površine, na način, ki ne poškodujejo površine lesa | m2 | 50 |  | 0
3b2 | Impregnacija – premaz lesenih elementov na osnovi mešanic olj in voskov, po potrjenem vzorcu s strani ZVKDS. | m2 | 50 |  | 0
4 | Mizarsko popravilo in površinska obdelava lesenih molilnih klopi. | m1 | 20 |  | 0
5 | Razna dodatna in nepredvidena dela. Ocena. |  | 5% | 0 | 0
| MIZARSKA DELA SKUPAJ: |  |  |  | 0
VI. | KROVSKA IN KLEPARSKA DELA |  |  |  | 0
OP: | Izvajalec mora pred začetkom del predložiti tehnične liste za vse materiale, predvidene za uporabo, pristojni službi ZVKDS OE Ljubljana. Zatečeno stanje pred posegom, vse postopke dela in stanje po posegu je potrebno fotodokumentirati. Po opravljenih posegih mora izvajalec naročniku in ZVKDS OE Ljubljana dostaviti poročilo o izvedenih konservatorsko - restavratorskih delih. |  |  |  | 0
| Vse odstranitve in demontaže se izvaja po predhodnem skupnem ogledu stanja na gradbišču (projektant, ZVKDS, nadzor in izvajalec) in vpisu v gradbeni dnevnik. |  |  |  | 0
1 | Objekt |  |  |  | 0
1a | Obnova bakrene strehe in vseh elementov strehe (žlebovi, odtoki, kotlički…). Vsi novi elementi se izdelajo po natančnem posnetku obstoječih elementov, z izdelavo izvedbenih skic in vzorca elementa, kar potrdi ZVKDS. |  |  |  | 0
| Streha objekta dvokapnica v naklonih 11st, površine cca 240m2. |  |  |  | 0
1a1 | Čiščenje, pregled in evidentiranje vseh poškodb in manjkajočih elementov vseh pločevinastih izdelkov (bakrena kritina, obrobe, odkapi, odtoki...), čiščenje odtokov, žlebov… | kpl | 1 |  | 0
1a2 | pazljiva odstranitev poškodovanih bakrenih elementov, na način da se ne poškodujejo sosednji elementi, z odprtjem zgibov, |  |  |  | 0
1a2a | kritina. Ocena | m2 | 5 |  | 0
1a2b | odkapi, obrobe... | m1 | 5 |  | 0
1a2c | odtoki | kos | 2 |  | 0
1a2d | odtočne cevi | m1 | 50 |  | 0
1a2e | slemenske kape | kom | 35 |  | 0
1a3 | nadomestitev manjkajočih elementov, v obdelavi, rastru in zbigih kot obstoječi. Baker patiniran v izgledu obstoječih oblog (kot npr TECU patina) debeline 1mm. |  |  |  | 0
1a3a | kritina. Ocena | m2 | 5 |  | 0
1a3b | odkapi, obrobe... | m1 | 5 |  | 0
1a3c | odtoki | kos | 2 |  | 0
1a3d | odtočne cevi | m1 | 50 |  | 0
1a3e | slemenske kape | kom | 35 |  | 0
1a4 | poravnava zgibov in odkapov (Ravnanje odkapnih bakrenih polic po obodu objekta ter silikoniziranje na delih, kjer je to potrebno.) | m1 | 100 |  | 0
2 | Baldahin |  |  |  | 0
2a | Obnova bakrene strehe in vseh elementov strehe (žlebovi, odtoki, kotlički…). Vsi novi elementi se izdelajo po natančnem posnetku obstoječih elementov, z izdelavo izvedbenih skic in vzorca elementa, kar potrdi ZVKDS. |  |  |  | 0
| Streha "baldahina" dvokapnica v naklonih 1st, površine cca 64m2. |  |  |  | 0
2a1 | Čiščenje, pregled in evidentiranje vseh poškodb in manjkajočih elementov vseh pločevinastih izdelkov (bakrena kritina, obrobe, odkapi, odtoki...), čiščenje odtokov, žlebov… | kpl | 1 |  | 0
2a1 | pazljiva odstranitev poškodovanih bakrenih elementov, na način da se ne poškodujejo sosednji elementi, z odprtjem zgibov, |  |  |  | 0
1b1 | kritina. Ocena | m2 | 2 |  | 0
1b2 | odkapi, obrobe... | m1 | 2 |  | 0
1b3 | odtoki | kos | 1 |  | 0
1b4 | odtočne cevi | m1 | 16 |  | 0
1c | nadomestitev manjkajočih elementov, v obdelavi, rastru in zbigih kot obstoječi. Baker patiniran v izgledu obstoječih oblog (kot npr TECU patina) debeline 1mm. |  |  |  | 0
1c1 | kritina. Ocena | m2 | 2 |  | 0
1c2 | odkapi, obrobe... | m1 | 2 |  | 0
1c3 | odtoki | kos | 1 |  | 0
1c4 | odtočne cevi | m1 | 16 |  | 0
1d | poravnava zgibov in odkapov (Ravnanje odkapnih bakrenih polic po obodu objekta ter silikoniziranje na delih, kjer je to potrebno.) | m1 | 15 |  | 0
1e | Dobava in vgradnja novih bakrenih zaščitnih perforiranih mrežic dimenzije 50/50 kot zaščita proti golobom v kapu nadstreška. Montaža se izvede na obeh straneh nadstreška | kos | 28 |  | 0
| KROVSKA IN KLEPARSKA DELA DELA SKUPAJ: |  |  |  | 0
VII. | RESTAVRATORSKA DELA
VII.a | Zunanjščina - baldahin |  |  |  | 0
1a | Dokumentiranje stanja spomenika pred, med in po posegu z izdelavo poročila. | m2 | 10 |  | 0
1b | TLAK, teraco |  |  |  | 0
| Na tlaku so vidne večje poškodbe, ki najverjetneje izhajajo iz težav s temeljem, zato je potrebno pred konservatorsko restavratorskim posegom preiskati vzroke za nastanek poškodb in jih odpraviti. Potreben je pregled statika, ki poda mnenje in presodi, če je potrebna izdelava statičnega elaborata. Preučiti je potrebno možnost ohranitve originalnega tlaka in sanacijo temelja po navodilih statika oziroma po projektu statične sanacije. Sanacija temelja spada v popis gradbeno obrtniških del in ni predmet te ocene stroškov! Konservatorsko restavratorski posegi na tlaku se začnejo izvajati šele po zaključeni sanaciji temelja. |  |  |  | 0
1b1 | Odstranjevanje oblog z vodno paro (destilirana voda, maks. 5 Bar) in mehkimi sintetičnimi krtačami, lahko tudi v kombinaciji z blagim čistilom, ki ne poškoduje površine (predhodno se izvede sonde čiščenja, ki jih potrdi pristojna strokovna služba ZVKDS OE Ljubljana). Močno bazičnih čistil in kislin se ne uporablja. | m2 | 34 |  | 0
1b2 | Odstranjevanje sekundarnih oblog z drobnim orodjem (s skalpeli in drugim drobnim orodjem). | m2 | 34 |  | 0
1b3 | Odstranjevanje madežev, rje oziroma bakrenega zatoka s kemičnimi sredstvi (namenska sredstva za odstranjevanje različnih madežev, rje oziroma bakrenega zatoka, ki ne poškodujejo površine, predhodno se izvede sonde čiščenja, ki jih pred začetkom del potrdi pristojna strokovna služba ZVKDS OE Ljubljana). Upoštevati je potrebno navodila proizvajalca o nevtralizaciji kemičnih sredstev (ponavadi npr. temeljito spiranje s čisto vodo, oziroma po navodilih!). | m2 | 10 |  | 0
1b4 | Odstranjevanje bioloških dejavnikov propadanja z ustreznim biocidno/fungicidno/algicidnim sredsvom, ki je preiskušen na spomenikih in ne poškoduje površine (predhodno se izvede sonde čiščenja, ki jih potrdi pristojna strokovna služba ZVKDS OE Ljubljana). | m2 | 10 |  | 0
1b5 | Domodelacija poškodb z ustrezno malto (siv cement in ustrezen agregat: velikost, oblika in barva zrn agregata mora biti enaka kot pri originalu. Razmerje med vezivom in agregatom mora biti enako kot pri originalu. Površinska obdelava mora biti enaka kot pri originalu), izvedejo se vzorčni primeri, ki jih predhodno potrdi ZVKDS OE Ljubljana. | m2 | 14 |  | 0
1b6 | Sanacija razpok z ustrezno malto, ki je po barvi in teksturi enaka originalu. Ker so razpoke pretanke, da bi jih bilo mogoče zapolniti z malto z enakim agragatom kot je originalni se izbere nevtralen ton, ki ga predhodno potrdi ZVKDS OE Ljubljana. | m1 | 30 |  | 0
1b7 | Zapolnjevanje stikov z ustrezno malto, ki je po videzu enaka originalni. Pred začetkom del se naredi vzorec malte, ki ga predhodno potrdi pristojna strokovna služba ZVKDS OE Ljubljana. Malto iz dotrajanih stikov se predhodno mehansko odstrani z drobnim orodjem (skalpeli, dleta, kladivca). | m1 | 20 |  | 0
1c | KATAFALK teraco |  |  |  | 0
1c1 | Pazljiva demontaža katafalka in ponovna postavitev le tega po končani obnovi. | kpl | 1 |  | 0
1c2 | Odstranjevanje oblog z vodno paro (destilirana voda, maks. 5 Bar) in mehkimi sintetičnimi krtačami, lahko tudi v kombinaciji z blagim čistilom, ki ne poškoduje površine (predhodno se izvede sonde čiščenja, ki jih potrdi pristojna strokovna služba ZVKDS OE Ljubljana). Močno bazičnih čistil in kislin se ne uporablja. | m2 | 5.6 |  | 0
1c3 | Odstranjevanje madežev, rje oziroma bakrenega zatoka s kemičnimi sredstvi (namenska sredstva za odstranjevanje različnih madežev, rje oziroma bakrenega zatoka, ki ne poškodujejo površine, predhodno se izvede sonde čiščenja, ki jih pred začetkom del potrdi pristojna strokovna služba ZVKDS OE Ljubljana). Upoštevati je potrebno navodila proizvajalca o nevtralizaciji kemičnih sredstev (ponavadi npr. temeljito spiranje s čisto vodo, oziroma po navodilih!). | m2 | 1 |  | 0
1c4 | Domodelacija poškodb z ustrezno malto (siv cement in ustrezen agregat: velikost, oblika in barva zrn agregata mora biti enaka kot pri originalu. Razmerje med vezivom in agregatom mora biti enako kot pri originalu. Površinska obdelava mora biti enaka kot pri originalu), izvedejo se vzorčni primeri, ki jih predhodno potrdi ZVKDS OE Ljubljana. | m2 | 2 |  | 0
1c5 | Sanacija razpok z ustrezno malto, ki je po barvi in teksturi enaka originalu. Ker so razpoke pretanke, da bi jih bilo mogoče zapolniti z malto z enakim agragatom kot je originalni se izbere nevtralen ton, ki ga predhodno potrdi ZVKDS OE Ljubljana. | m1 | 6 |  | 0
1c6 | Zapolnjevanje stikov z ustrezno malto, ki je po videzu enaka originalni. Pred začetkom del se naredi vzorec malte, ki ga predhodno potrdi pristojna strokovna služba ZVKDS OE Ljubljana. Malto iz dotrajanih stikov se predhodno mehansko odstrani z drobnim orodjem (skalpeli, dleta, kladivca). | m | 12 |  | 0
1d | GOVORNIŠKI ODER teraco |  |  |  | 0
1d1 | Odstranjevanje oblog z vodno paro (destilirana voda, maks. 5 Bar) in mehkimi sintetičnimi krtačami, lahko tudi v kombinaciji z blagim čistilom, ki ne poškoduje površine (predhodno se izvede sonde čiščenja, ki jih potrdi pristojna strokovna služba ZVKDS OE Ljubljana). Močno bazičnih čistil in kislin se ne uporablja. | m2 | 8.5 |  | 0
1d2 | Odstranjevanje sekundarnih oblog z drobnim orodjem (s skalpeli in drugim drobnim orodjem). | m2 | 8 |  | 0
1d3 | Domodelacija poškodb z ustrezno malto (siv cement in ustrezen agregat: velikost, oblika in barva zrn agregata mora biti enaka kot pri originalu. Razmerje med vezivom in agregatom mora biti enako kot pri originalu. Površinska obdelava mora biti enaka kot pri originalu), izvedejo se vzorčni primeri, ki jih predhodno potrdi ZVKDS OE Ljubljana. | m2 | 2 |  | 0
1d4 | Sanacija razpok z ustrezno malto, ki je po barvi in teksturi enaka originalu. Ker so razpoke pretanke, da bi jih bilo mogoče zapolniti z malto z enakim agregatom kot je originalni se izbere nevtralen ton, ki ga predhodno potrdi ZVKDS OE Ljubljana. | m | 3 |  | 0
1d5 | Konserviranje kovinskih elementov v stiku s kamnom: premazovanje korodiranih elementov s polimerom za pretvorbo rje. | kos | 2 |  | 0
1d6 | Zapolnjevanje stikov z ustrezno malto, ki je po videzu enaka originalni. Pred začetkom del se naredi vzorec malte, ki ga predhodno potrdi pristojna strokovna služba ZVKDS OE Ljubljana. Malto iz dotrajanih stikov se predhodno mehansko odstrani z drobnim orodjem (skalpeli, dleta, kladivca). | m | 10 |  | 0
1e | PODSTAVKI (okrogli ob stebrih) teraco, 2 kos |  |  |  | 0
1e1 | Odstranjevanje oblog z vodno paro (destilirana voda, maks. 5 Bar) in mehkimi sintetičnimi krtačami, lahko tudi v kombinaciji z blagim čistilom, ki ne poškoduje površine (predhodno se izvede sonde čiščenja, ki jih potrdi pristojna strokovna služba ZVKDS OE Ljubljana). Močno bazičnih čistil in kislin se ne uporablja. | m2 | 2 |  | 0
1e2 | Odstranjevanje sekundarnih oblog z drobnim orodjem (s skalpeli in drugim drobnim orodjem). | m2 | 2 |  | 0
1e3 | Odstranjevanje bioloških dejavnikov propadanja z ustreznim biocidno/fungicidno/algicidnim sredsvom, ki je preiskušen na spomenikih in ne poškoduje površine (predhodno se izvede sonde čiščenja, ki jih potrdi pristojna strokovna služba ZVKDS OE Ljubljana). | m2 | 1 |  | 0
1e4 | Lepljenje, sidranje z nerjavečimi sidri. | kos | 2 |  | 0
1e5 | Konserviranje kovinskih elementov v stiku s kamnom: premazovanje korodiranih elementov s polimerom za pretvorbo rje. | kos | 4 |  | 0
1f | PODSTAVKI (kvadratni) teraco, 2 kos |  |  |  | 0
1f1 | Odstranjevanje oblog z vodno paro (destilirana voda, maks. 5 Bar) in mehkimi sintetičnimi krtačami, lahko tudi v kombinaciji z blagim čistilom, ki ne poškoduje površine (predhodno se izvede sonde čiščenja, ki jih potrdi pristojna strokovna služba ZVKDS OE Ljubljana). Močno bazičnih čistil in kislin se ne uporablja. | m2 | 2 |  | 0
1f2 | Odstranjevanje sekundarnih oblog z drobnim orodjem (s skalpeli in drugim drobnim orodjem). | m2 | 2 |  | 0
1f3 | Odstranjevanje bioloških dejavnikov propadanja z ustreznim biocidno/fungicidno/algicidnim sredsvom, ki je preiskušen na spomenikih in ne poškoduje površine (predhodno se izvede sonde čiščenja, ki jih potrdi pristojna strokovna služba ZVKDS OE Ljubljana). | m2 | 1 |  | 0
1f4 | Domodelacija poškodb z ustrezno malto (siv cement in ustrezen agregat: velikost, oblika in barva zrn agregata mora biti enaka kot pri originalu. Razmerje med vezivom in agregatom mora biti enako kot pri originalu. Površinska obdelava mora biti enaka kot pri originalu), izvedejo se vzorčni primeri, ki jih predhodno potrdi ZVKDS OE Ljubljana. | m2 | 0.1 |  | 0
1g | PODSTAVEK teraco |  |  |  | 0
1g1 | Odstranjevanje oblog z vodno paro in mehkimi sintetičnimi krtačami, lahko tudi v kombinaciji z blagim čistilom, ki ne poškoduje površine (predhodno se izvede sonde čiščenja, ki jih potrdi pristojna strokovna služba ZVKDS OE Ljubljana). Močno bazičnih čistil in kislin se ne uporablja. | m2 | 0.2 |  | 0
1g2 | Odstranjevanje sekundarnih oblog z drobnim orodjem (s skalpeli in drugim drobnim orodjem). | m2 | 0.2 |  | 0
1g3 | Odstranjevanje bioloških dejavnikov propadanja z ustreznim biocidno/fungicidno/algicidnim sredsvom, ki je preiskušen na spomenikih in ne poškoduje površine (predhodno se izvede sonde čiščenja, ki jih potrdi pristojna strokovna služba ZVKDS OE Ljubljana). | m2 | 0.1 |  | 0
1g4 | Domodelacija poškodb z ustrezno malto (siv cement in ustrezen agregat: velikost, oblika in barva zrn agregata mora biti enaka kot pri originalu. Razmerje med vezivom in agregatom mora biti enako kot pri originalu. Površinska obdelava mora biti enaka kot pri originalu), izvedejo se vzorčni primeri, ki jih predhodno potrdi ZVKDS OE Ljubljana. | m2 | 0.1 |  | 0
1h | STEBRI 4 kos teraco |  |  |  | 0
1h1 | Odstranjevanje oblog z vodno paro (destilirana voda, maks. 5 Bar) in mehkimi sintetičnimi krtačami, lahko tudi v kombinaciji z blagim čistilom, ki ne poškoduje površine (predhodno se izvede sonde čiščenja, ki jih potrdi pristojna strokovna služba ZVKDS OE Ljubljana). Močno bazičnih čistil in kislin se ne uporablja. | m2 | 15.2 |  | 0
1h2 | Odstranjevanje sekundarnih oblog z drobnim orodjem (s skalpeli in drugim drobnim orodjem). | m2 | 15 |  | 0
1h3 | Odstranjevanje bioloških dejavnikov propadanja z ustreznim biocidno/fungicidno/algicidnim sredsvom, ki je preiskušen na spomenikih in ne poškoduje površine (predhodno se izvede sonde čiščenja, ki jih potrdi pristojna strokovna služba ZVKDS OE Ljubljana). | m2 | 8 |  | 0
1h4 | Konserviranje kovinskih elementov v stiku z umetnim kamnom: premazovanje korodiranih kovinskih elementov s polimerom za pretvorbo rje. | kos | 14 |  | 0
1h5 | Domodelacija poškodb z ustrezno malto (siv cement in ustrezen agregat: velikost, oblika in barva zrn agregata mora biti enaka kot pri originalu. Razmerje med vezivom in agregatom mora biti enako kot pri originalu. Površinska obdelava mora biti enaka kot pri originalu), izvedejo se vzorčni primeri, ki jih predhodno potrdi ZVKDS OE Ljubljana. | m2 | 2 |  | 0
1h6 | Sanacija razpok z ustrezno malto, ki je po barvi in teksturi enaka originalu. Ker so razpoke pretanke, da bi jih bilo mogoče zapolniti z malto z enakim agregatom kot je originalni se izbere nevtralen ton, ki ga predhodno potrdi ZVKDS OE Ljubljana. | m | 2 |  | 0
1h7 | Zapolnjevanje stikov z ustrezno malto, ki je po videzu enaka originalni. Pred začetkom del se naredi vzorec malte, ki ga predhodno potrdi pristojna strokovna služba ZVKDS OE Ljubljana. Malto iz dotrajanih stikov se predhodno mehansko odstrani z drobnim orodjem (skalpeli, dleta, kladivca). | m | 8 |  | 0
1i | ARHITRAV teraco |  |  |  | 0
1i1 | Odstranjevanje oblog z vodno paro (destilirana voda, maks. 5 Bar) in mehkimi sintetičnimi krtačami, lahko tudi v kombinaciji z blagim čistilom, ki ne poškoduje površine (predhodno se izvede sonde čiščenja, ki jih potrdi pristojna strokovna služba ZVKDS OE Ljubljana). Močno bazičnih čistil in kislin se ne uporablja. | m2 | 51 |  | 0
1i2 | Odstranjevanje sekundarnih oblog z drobnim orodjem (s skalpeli in drugim drobnim orodjem). | m2 | 30 |  | 0
1i3 | Odstranjevanje bioloških dejavnikov propadanja z ustreznim biocidno/fungicidno/algicidnim sredsvom, ki je preiskušen na spomenikih in ne poškoduje površine (predhodno se izvede sonde čiščenja, ki jih potrdi pristojna strokovna služba ZVKDS OE Ljubljana). | m2 | 20 |  | 0
1i4 | Domodelacija poškodb z ustrezno malto (siv cement in ustrezen agregat: velikost, oblika in barva zrn agregata mora biti enaka kot pri originalu. Razmerje med vezivom in agregatom mora biti enako kot pri originalu. Površinska obdelava mora biti enaka kot pri originalu), izvedejo se vzorčni primeri, ki jih predhodno potrdi ZVKDS OE Ljubljana. | m2 | 3 |  | 0
1i5 | Sanacija razpok z ustrezno malto, ki je po barvi in teksturi enaka originalu. Ker so razpoke pretanke, da bi jih bilo mogoče zapolniti z malto z enakim agregatom kot je originalni se izbere nevtralen ton, ki ga predhodno potrdi ZVKDS OE Ljubljana. | m | 8 |  | 0
1i6 | Zapolnjevanje stikov z ustrezno malto, ki je po videzu enaka originalni. Pred začetkom del se naredi vzorec malte, ki ga predhodno potrdi pristojna strokovna služba ZVKDS OE Ljubljana. Malto iz dotrajanih stikov se predhodno mehansko odstrani z drobnim orodjem (skalpeli, dleta, kladivca). | m | 70 |  | 0
| ZUNANJŠČINA - BALDAHIN SKUPAJ: |  |  |  | 0
VII.b | Zunanjščina - molilnica
1j | Dokumentiranje stanja spomenika pred, med in po posegu z izdelavo poročila. | m2 | 10 |  | 0
1k | TLAK, teraco |  |  |  | 0
1k1 | Odstranjevanje oblog z vodno paro (destilirana voda, maks. 5 Bar) in mehkimi sintetičnimi krtačami, lahko tudi v kombinaciji z blagim čistilom, ki ne poškoduje površine (predhodno se izvede sonde čiščenja, ki jih potrdi pristojna strokovna služba ZVKDS OE Ljubljana). Močno bazičnih čistil in kislin se ne uporablja. | m2 | 18 |  | 0
1k2 | Odstranjevanje sekundarnih oblog z drobnim orodjem (s skalpeli in drugim drobnim orodjem). | m2 | 10 |  | 0
1k3 | Odstranjevanje madežev, rje oziroma bakrenega zatoka s kemičnimi sredstvi (namenska sredstva za odstranjevanje različnih madežev, rje oziroma bakrenega zatoka, ki ne poškodujejo površine, predhodno se izvede sonde čiščenja, ki jih pred začetkom del potrdi pristojna strokovna služba ZVKDS OE Ljubljana). Upoštevati je potrebno navodila proizvajalca o nevtralizaciji kemičnih sredstev (ponavadi npr. temeljito spiranje s čisto vodo, oziroma po navodilih!). | m2 | 1 |  | 0
1k4 | Domodelacija poškodb z ustrezno malto (siv cement in ustrezen agregat: velikost, oblika in barva zrn agregata mora biti enaka kot pri originalu. Razmerje med vezivom in agregatom mora biti enako kot pri originalu. Površinska obdelava mora biti enaka kot pri originalu), izvedejo se vzorčni primeri, ki jih predhodno potrdi ZVKDS OE Ljubljana. | m2 | 1 |  | 0
1k5 | Sanacija razpok z ustrezno malto, ki je po barvi in teksturi enaka originalu. Ker so razpoke pretanke, da bi jih bilo mogoče zapolniti z malto z enakim agregatom kot je originalni se izbere nevtralen ton, ki ga predhodno potrdi ZVKDS OE Ljubljana. | m | 10 |  | 0
1k6 | Zapolnjevanje stikov z ustrezno malto, ki je po videzu enaka originalni. Pred začetkom del se naredi vzorec malte, ki ga predhodno potrdi pristojna strokovna služba ZVKDS OE Ljubljana. Malto iz dotrajanih stikov se predhodno mehansko odstrani z drobnim orodjem (skalpeli, dleta, kladivca). | m | 12 |  | 0
1l | PROFILACIJA Z DENTILOM štuk |  |  |  | 0
1l1 | Mehansko odstranjevanje sekundarnih plasti z drobnim orodjem (skalpeli, lopatice, dleta) in finimi brusnimi papirji različnih granulacij. Pri tem mora ostati površina štuk mase nepoškodovana, z vsemi robovi in detajli. | m2 | 27 |  | 0
1l2 | Odstranjevanje bioloških dejavnikov propadanja z ustreznim biocidno/fungicidno/algicidnim sredsvom, ki je preiskušen na spomenikih in ne poškoduje površine (predhodno se izvede sonde čiščenja, ki jih potrdi pristojna strokovna služba ZVKDS OE Ljubljana). | m2 | 10 |  | 0
1l3 | Utrjevanje z ustreznim kompatibilnim utrjevalcem, ki je preiskušen na spomenikih in ne vsebuje oziroma ne proizvaja za omet škodljivih snovi in ne spreminja prvotnega videza ometa (kot npr. utrjevalci na osnovi nano apna). Predhodno se izdela vzorčno polje, ki ga potrdi pristojna strokovna služba, ZVKDS OE Ljubljana. | m2 | 27 |  | 0
1l4 | Domodelacija poškodb z ustrezno štuk maso (malta mora biti po sestavi in površinski obdelavi enaka kot original), po potrditvi ZVKDS, OE Ljubljana. | m2 | 4 |  | 0
1l5 | Sanacija razpok z ustrezno kompatibilno malto, ki je po sestavi in teksturi enaka originalu, po predhodni potrditvi ZVKDS OE Ljubljana. | m | 6 |  | 0
1l6 | Barvanje: silikatni fasadni belež, v fazah po navodilih proizvajalca barv z ustrezno predpripravo površine (silikatni predpremaz), 3x ročno s čopičem, po predhodno izvedenih vzorcih na objektu in potrditvi ZVKDS OE Ljubljana. | m2 | 27 |  | 0
1m | TALNI ZIDEC, teraco |  |  |  | 0
1m1 | Odstranjevanje oblog z vodno paro (destilirana voda, maks. 5 Bar) in mehkimi sintetičnimi krtačami, lahko tudi v kombinaciji z blagim čistilom, ki ne poškoduje površine (predhodno se izvede sonde čiščenja, ki jih potrdi pristojna strokovna služba ZVKDS OE Ljubljana). Močno bazičnih čistil in kislin se ne uporablja. | m2 | 30 |  | 0
1m2 | Odstranjevanje sekundarnih oblog z drobnim orodjem (s skalpeli in drugim drobnim orodjem). | m2 | 20 |  | 0
1m3 | Domodelacija poškodb z ustrezno malto (siv cement in ustrezen agregat: velikost, oblika in barva zrn agregata mora biti enaka kot pri originalu. Razmerje med vezivom in agregatom mora biti enako kot pri originalu. Površinska obdelava mora biti enaka kot pri originalu), izvedejo se vzorčni primeri, ki jih predhodno potrdi ZVKDS OE Ljubljana. | m2 | 2 |  | 0
1m4 | Sanacija razpok z ustrezno kompatibilno malto, ki je po sestavi in teksturi enaka originalu, po predhodni potrditvi ZVKDS OE Ljubljana. | m | 20 |  | 0
1m5 | Zapolnjevanje stikov z ustrezno malto, ki je po videzu enaka originalni. Pred začetkom del se naredi vzorec malte, ki ga predhodno potrdi pristojna strokovna služba ZVKDS OE Ljubljana. Malto iz dotrajanih stikov se predhodno mehansko odstrani z drobnim orodjem (skalpeli, dleta, kladivca). | m | 58 |  | 0
1n | ŽLEBLJEN STEBER beton |  |  |  | 0
1n1 | Mehansko odstranjevanje sekundarnih plasti z drobnim orodjem (skalpeli, lopatice, dleta) in finimi brusnimi papirji različnih granulacij. Pri tem mora ostati površina štuk mase nepoškodovana, z vsemi robovi in detajli. | m2 | 25 |  | 0
1n2 | Domodelacija poškodb z ustrezno malto (siv cement in ustrezen agregat: velikost, oblika in barva zrn agregata mora biti enaka kot pri originalu. Razmerje med vezivom in agregatom mora biti enako kot pri originalu. Površinska obdelava mora biti enaka kot pri originalu), izvedejo se vzorčni primeri, ki jih predhodno potrdi ZVKDS OE Ljubljana. | m2 | 2 |  | 0
1n3 | Odstranjevanje madežev, rje oziroma bakrenega zatoka s kemičnimi sredstvi (namenska sredstva za odstranjevanje različnih madežev, rje oziroma bakrenega zatoka, ki ne poškodujejo površine, predhodno se izvede sonde čiščenja, ki jih pred začetkom del potrdi pristojna strokovna služba ZVKDS OE Ljubljana). Upoštevati je potrebno navodila proizvajalca o nevtralizaciji kemičnih sredstev (ponavadi npr. temeljito spiranje s čisto vodo, oziroma po navodilih!). | m2 | 2 |  | 0
1n4 | Barvanje: silikatni fasadni belež, v fazah po navodilih proizvajalca barv z ustrezno predpripravo površine (silikatni predpremaz), 3x ročno s čopičem, po predhodno izvedenih vzorcih na objektu in potrditvi ZVKDS OE Ljubljana. | m2 | 25 |  | 0
1n5 | Zapolnjevanje stikov z ustrezno malto, ki je po videzu enaka originalni. Pred začetkom del se naredi vzorec malte, ki ga predhodno potrdi pristojna strokovna služba ZVKDS OE Ljubljana. Malto iz dotrajanih stikov se predhodno mehansko odstrani z drobnim orodjem (skalpeli, dleta, kladivca). | m | 12 |  | 0
1o | PORTAL Z VOLUTAMI štuk |  |  |  | 0
1o1 | Mehansko odstranjevanje sekundarnih plasti z drobnim orodjem (skalpeli, lopatice, dleta) in finimi brusnimi papirji različnih granulacij. Pri tem mora ostati površina štuk mase nepoškodovana, z vsemi robovi in detajli. | m2 | 3.4 |  | 0
1o2 | Odstranjevanje bioloških dejavnikov propadanja z ustreznim biocidno/fungicidno/algicidnim sredsvom, ki je preiskušen na spomenikih in ne poškoduje površine (predhodno se izvede sonde čiščenja, ki jih potrdi pristojna strokovna služba ZVKDS OE Ljubljana). | m2 | 1 |  | 0
1o3 | Utrjevanje z ustreznim kompatibilnim utrjevalcem, ki je preizkušen na spomenikih in ne vsebuje oziroma ne proizvaja za omet škodljivih snovi in ne spreminja prvotnega videza ometa (kot npr. utrjevalci na osnovi nano apna). Predhodno se izdela vzorčno polje, ki ga potrdi pristojna strokovna služba, ZVKDS OE Ljubljana. | m2 | 3.4 |  | 0
1o4 | Domodelacija poškodb z ustrezno štuk maso (malta mora biti po sestavi in površinski obdelavi enaka kot original), po potrditvi ZVKDS, OE Ljubljana. | m2 | 1 |  | 0
1o5 | Sanacija razpok z ustrezno kompatibilno malto, ki je po sestavi in teksturi enaka originalu, po predhodni potrditvi ZVKDS OE Ljubljana. | m | 2 |  | 0
1o6 | Barvanje: silikatni fasadni belež, v fazah po navodilih proizvajalca barv z ustrezno predpripravo površine (silikatni predpremaz), 3x ročno s čopičem, po predhodno izvedenih vzorcih na objektu in potrditvi ZVKDS OE Ljubljana. | m2 | 3.4 |  | 0
1p | VAZE V OKENSKIH NIŠAH, 79 kos, teraco |  |  |  | 0
1p1 | Odstranjevanje oblog z vodno paro (destilirana voda, maks. 5 Bar) in mehkimi sinetičnimi krtačami, lahko tudi v kombinaciji z blagim čistilom, ki ne poškoduje površine (predhodno se izvede sonde čiščenja, ki jih potrdi pristojna strokovna služba ZVKDS OE Ljubljana). Močno bazičnih čistil in kislin se ne uporablja. | m2 | 94.8 |  | 0
1p2 | Odstranjevanje sekundarnih oblog z drobnim orodjem (s skalpeli in drugim drobnim orodjem). | m2 | 40 |  | 0
1p3 | Odstranjevanje madežev, rje oziroma bakrenega zatoka s kemičnimi sredstvi (namenska sredstva za odstranjevanje različnih madežev, rje oziroma bakrenega zatoka, ki ne poškodujejo površine, predhodno se izvede sonde čiščenja, ki jih pred začetkom del potrdi pristojna strokovna služba ZVKDS OE Ljubljana). Upoštevati je potrebno navodila proizvajalca o nevtralizaciji kemičnih sredstev (ponavadi npr. temeljito spiranje s čisto vodo, oziroma po navodilih!). | m2 | 8 |  | 0
1p4 | Konserviranje kovinskih elementov v stiku z umetnim kamnom: premazovanje korodiranih armatur s polimerom za pretvorbo rje. | kos | 20 |  | 0
1p5 | Domodelacija poškodb z ustrezno malto (siv cement in ustrezen agregat: velikost, oblika in barva zrn agregata mora biti enaka kot pri originalu. Razmerje med vezivom in agregatom mora biti enako kot pri originalu. Površinska obdelava mora biti enaka kot pri originalu), izvedejo se vzorčni primeri, ki jih predhodno potrdi ZVKDS OE Ljubljana. | m2 | 10 |  | 0
1p6 | Sanacija razpok z ustrezno malto, ki je po barvi in teksturi enaka originalu. Ker so razpoke pretanke, da bi jih bilo mogoče zapolniti z malto z enakim agragatom kot je originalni se izbere nevtralen ton, ki ga predhodno potrdi ZVKDS OE Ljubljana. | m1 | 15 |  | 0
1p7 | Zapolnjevanje stikov z ustrezno malto, ki je po videzu enaka originalni. Pred začetkom del se naredi vzorec malte, ki ga predhodno potrdi pristojna strokovna služba ZVKDS OE Ljubljana. Malto iz dotrajanih stikov se predhodno mehansko odstrani z drobnim orodjem (skalpeli, dleta, kladivca). | m1 | 32 |  | 0
1q | OKENSKE POLICE (PROČELJE), 3 kos, štuk |  |  |  | 0
1q1 | Mehansko odstranjevanje sekundarnih plasti z drobnim orodjem (skalpeli, lopatice, dleta) in finimi brusnimi papirji različnih granulacij. Pri tem mora ostati površina štuk mase nepoškodovana, z vsemi robovi in detajli. | m2 | 3.6 |  | 0
1q2 | Odstranjevanje bioloških dejavnikov propadanja z ustreznim biocidno/fungicidno/algicidnim sredsvom, ki je preiskušen na spomenikih in ne poškoduje površine (predhodno se izvede sonde čiščenja, ki jih potrdi pristojna strokovna služba ZVKDS OE Ljubljana). | m2 | 2 |  | 0
1q3 | Utrjevanje z ustreznim kompatibilnim utrjevalcem, ki je preizkušen na spomenikih in ne vsebuje oziroma ne proizvaja za omet škodljivih snovi in ne spreminja prvotnega videza ometa (kot npr. utrjevalci na osnovi nano apna). Predhodno se izdela vzorčno polje, ki ga potrdi pristojna strokovna služba, ZVKDS OE Ljubljana. | m2 | 3.6 |  | 0
1q4 | Domodelacija poškodb z ustrezno štuk maso (malta mora biti po sestavi in površinski obdelavi enaka kot original), po potrditvi ZVKDS, OE Ljubljana. | m2 | 0.5 |  | 0
1q5 | Sanacija razpok z ustrezno kompatibilno malto, ki je po sestavi in teksturi enaka originalu, po predhodni potrditvi ZVKDS OE Ljubljana. | m | 3 |  | 0
1q6 | Barvanje: silikatni fasadni belež, v fazah po navodilih proizvajalca barv z ustrezno predpripravo površine (silikatni predpremaz), 3x ročno s čopičem, po predhodno izvedenih vzorcih na objektu in potrditvi ZVKDS OE Ljubljana. | m2 | 3.6 |  | 0
1r | KASETIRAN STROP (NADSTREŠEK) štuk, omet |  |  |  | 0
1r1 | Mehansko odstranjevanje sekundarnih plasti z drobnim orodjem (skalpeli, lopatice, dleta) in finimi brusnimi papirji različnih granulacij. Pri tem mora ostati površina štuk mase nepoškodovana, z vsemi robovi in detajli. | m2 | 5.5 |  | 0
1r2 | Odstranjevanje bioloških dejavnikov propadanja z ustreznim biocidno/fungicidno/algicidnim sredsvom, ki je preiskušen na spomenikih in ne poškoduje površine (predhodno se izvede sonde čiščenja, ki jih potrdi pristojna strokovna služba ZVKDS OE Ljubljana). | m2 | 3 |  | 0
1r3 | Utrjevanje z ustreznim kompatibilnim utrjevalcem, ki je preiskušen na spomenikih in ne vsebuje oziroma ne proizvaja za omet škodljivih snovi in ne spreminja prvotnega videza ometa (kot npr. utrjevalci na osnovi nano apna). Predhodno se izdela vzorčno polje, ki ga potrdi pristojna strokovna služba, ZVKDS OE Ljubljana. | m2 | 5.5 |  | 0
1r4 | Domodelacija poškodb z ustrezno štuk maso (malta mora biti po sestavi in površinski obdelavi enaka kot original), po potrditvi ZVKDS, OE Ljubljana. | m2 | 1 |  | 0
1r5 | Sanacija razpok z ustrezno kompatibilno malto, ki je po sestavi in teksturi enaka originalu, po predhodni potrditvi ZVKDS OE Ljubljana. | m | 2 |  | 0
1r6 | Barvanje: silikatni fasadni belež, v fazah po navodilih proizvajalca barv z ustrezno predpripravo površine (silikatni predpremaz), 3x ročno s čopičem, po predhodno izvedenih vzorcih na objektu in potrditvi ZVKDS OE Ljubljana. | m2 | 5.5 |  | 0
1s | PROFILIRAN OKVIR OKOLI OKEN (PROČELJE) štuk |  |  |  | 0
1s1 | Mehansko odstranjevanje sekundarnih plasti z drobnim orodjem (skalpeli, lopatice, dleta) in finimi brusnimi papirji različnih granulacij. Pri tem mora ostati površina štuk mase nepoškodovana, z vsemi robovi in detajli. | m2 | 5.4 |  | 0
1s2 | Odstranjevanje bioloških dejavnikov propadanja z ustreznim biocidno/fungicidno/algicidnim sredsvom, ki je preiskušen na spomenikih in ne poškoduje površine (predhodno se izvede sonde čiščenja, ki jih potrdi pristojna strokovna služba ZVKDS OE Ljubljana). | m2 | 3.5 |  | 0
1s3 | Utrjevanje z ustreznim kompatibilnim utrjevalcem, ki je preiskušen na spomenikih in ne vsebuje oziroma ne proizvaja za omet škodljivih snovi in ne spreminja prvotnega videza ometa (kot npr. utrjevalci na osnovi nano apna). Predhodno se izdela vzorčno polje, ki ga potrdi pristojna strokovna služba, ZVKDS OE Ljubljana. | m2 | 5.4 |  | 0
1s4 | Domodelacija poškodb z ustrezno štuk maso (malta mora biti po sestavi in površinski obdelavi enaka kot original), po potrditvi ZVKDS, OE Ljubljana. | m2 | 1 |  | 0
1s5 | Sanacija razpok z ustrezno kompatibilno malto, ki je po sestavi in teksturi enaka originalu, po predhodni potrditvi ZVKDS OE Ljubljana. | m | 3 |  | 0
1s6 | Barvanje: silikatni fasadni belež, v fazah po navodilih proizvajalca barv z ustrezno predpripravo površine (silikatni predpremaz), 3x ročno s čopičem, po predhodno izvedenih vzorcih na objektu in potrditvi ZVKDS OE Ljubljana. | m2 | 5.4 |  | 0
1š | FASADNI OMETI-ravni |  |  |  | 0
1š1 | Zaščita oken in vrat s PVC folijo za čas izvedbe vseh obnovitvenih del | m2 | 280 |  | 0
1š2 | Demontaža kovinskih vključkov, omaric itd. | kom | 3 |  | 0
1š3 | Ročno pretrkavanje in označitev zaradi določitve votlosti ometa, ocena 30% površin - količino odstranjevanja potrdi ZVKDS | m2 | 144 |  | 0
1š4 | Odstranjevanje bioloških dejavnikov propadanja z ustreznim biocidno/ fungicidno/algicidnim sredstvom, ki je preiskušen na spomenikih in ne poškoduje površine , ocena 50% površine | m2 | 216 |  | 0
1š5 | Odstranjevanje površinskih oblog s krtačenjem ali z vodno paro pod nizkim pritiskom, ki ne poškoduje površine ometa, stopnja zahtevnosti 3, ocena 50% površin | m2 | 216 |  | 0
1š6 | Odstranjevanje slabih delov ometa do zdrave podlage. Odstranjevanje samo slabega ometa do trdne podlage oz. zidu, ocena 30% površin. Mesta odbijanja ometa predhodno zarisati in zarezati v fasadni omet s kotno rezilko zaradi manjše poškodbe površin fasade - srednje zahtevno odstranjevanje apnene in APC malte, ravne ploskve, ročno . | m2 | 144 |  | 0
1š7 | Domodelacija historičnega ometa in kiranje manjših odlomov do zdrave podlage. Pred nanašanjem ometa obšivanje obstoječih robov odprtih zaplat s podložno malto, malta identična originalu po razultatu naravoslovne analize, obrizg, podložni in finalni zaglajeni omet , ocena 30% površin (obdelava glede na original, prilagajanje staro-novo). Upoštevati ugotovitve naravoslovne analize iz. l. 2010 in 2016. | m2 | 144 |  | 0
1š8 | Predhodno struganje neravnin med plastmi ali grobo izvedenih ometov, kitanje in domodelacija manjših razpok, z vsemi postopki predpriprave na oplesk , ocena 20% površin | m2 | 86 |  | 0
1š9 | Silikatni belež , 2x ročno s čopičem, po predhodno izvedenih vzorcih na objektu in potrditvi ZVKDS | m2 | 432 |  | 0
| ZUNANJŠČINA - MOLILNICA SKUPAJ: |  |  |  | 0
VII.c | NOTRANJŠČINA
1a | Dokumentiranje stanja spomenika pred, med in po posegu z izdelavo poročila. | m2 | 10 |  | 0
1b | TLAK teraco |  |  |  | 0
1b1 | Odstranjevanje oblog z vodno paro (destilirana voda, maks. 5 Bar) in mehkimi sintetičnimi krtačami, lahko tudi v kombinaciji z blagim čistilom, ki ne poškoduje površine (predhodno se izvede sonde čiščenja, ki jih potrdi pristojna strokovna služba ZVKDS OE Ljubljana). Močno bazičnih čistil in kislin se ne uporablja. | m2 | 50 |  | 0
1b2 | Odstranjevanje madežev, rje oziroma bakrenega zatoka s kemičnimi sredstvi (namenska sredstva za odstranjevanje različnih madežev, rje oziroma bakrenega zatoka, ki ne poškodujejo površine, predhodno se izvede sonde čiščenja, ki jih pred začetkom del potrdi pristojna strokovna služba ZVKDS OE Ljubljana). Upoštevati je potrebno navodila proizvajalca o nevtralizaciji kemičnih sredstev (ponavadi npr. temeljito spiranje s čisto vodo, oziroma po navodilih!). | m2 | 10 |  | 0
1b3 | Odstranjevanje neustreznih domodelacij. | m2 | 2 |  | 0
1b4 | Domodelacija poškodb z ustrezno malto (siv cement in ustrezen agregat: velikost, oblika in barva zrn agregata mora biti enaka kot pri originalu. Razmerje med vezivom in agregatom mora biti enako kot pri originalu. Površinska obdelava mora biti enaka kot pri originalu), izvedejo se vzorčni primeri, ki jih predhodno potrdi ZVKDS OE Ljubljana. | m2 | 2 |  | 0
1b5 | Sanacija razpok z ustrezno malto, ki je po barvi in teksturi enaka originalu. Ker so razpoke pretanke, da bi jih bilo mogoče zapolniti z malto z enakim agregatom kot je originalni se izbere nevtralen ton, ki ga predhodno potrdi ZVKDS OE Ljubljana. | m1 | 10 |  | 0
1b6 | Zapolnjevanje stikov z ustrezno malto, ki je po videzu enaka originalni. Pred začetkom del se naredi vzorec malte, ki ga predhodno potrdi pristojna strokovna služba ZVKDS OE Ljubljana. Malto iz dotrajanih stikov se predhodno mehansko odstrani z drobnim orodjem (skalpeli, dleta, kladivca). | m1 | 42 |  | 0
1c | PODSTAVKI/NOGE KLOPI, 16 kos, teraco |  |  |  | 0
1c1 | Odstranjevanje oblog z vodno paro (destilirana voda, maks. 5 Bar) in mehkimi sintetičnimi krtačami, lahko tudi v kombinaciji z blagim čistilom, ki ne poškoduje površine (predhodno se izvede sonde čiščenja, ki jih potrdi pristojna strokovna služba ZVKDS OE Ljubljana). Močno bazičnih čistil in kislin se ne uporablja. | m2 | 16 |  | 0
1c2 | Odstranjevanje neustreznih premazov s kemičnimi sredstvi (namenska sredstva za odstranjevanje različnih madežev, rje oziroma bakrenega zatoka, ki ne poškodujejo površine, predhodno se izvede sonde čiščenja, ki jih pred začetkom del potrdi pristojna strokovna služba ZVKDS OE Ljubljana). Upoštevati je potrebno navodila proizvajalca o nevtralizaciji kemičnih sredstev (ponavadi npr. temeljito spiranje s čisto vodo, oziroma po navodilih!). | m2 | 16 |  | 0
1c3 | Konserviranje kovinskih elementov v stiku s kamnom: premazovanje korodiranih elementov s polimerom za pretvorbo rje. | kos | 4 |  | 0
1c4 | Domodelacija poškodb z ustrezno malto (siv cement in ustrezen agregat: velikost, oblika in barva zrn agregata mora biti enaka kot pri originalu. Razmerje med vezivom in agregatom mora biti enako kot pri originalu. Površinska obdelava mora biti enaka kot pri originalu), izvedejo se vzorčni primeri, ki jih predhodno potrdi ZVKDS OE Ljubljana. | m2 | 1 |  | 0
1c5 | Sanacija razpok z ustrezno malto, ki je po barvi in teksturi enaka originalu. Ker so razpoke pretanke, da bi jih bilo mogoče zapolniti z malto z enakim agregatom kot je originalni se izbere nevtralen ton, ki ga predhodno potrdi ZVKDS OE Ljubljana. | m | 2 |  | 0
1c6 | Zapolnjevanje stikov z ustrezno malto, ki je po videzu enaka originalni. Pred začetkom del se naredi vzorec malte, ki ga predhodno potrdi pristojna strokovna služba ZVKDS OE Ljubljana. Malto iz dotrajanih stikov se predhodno mehansko odstrani z drobnim orodjem (skalpeli, dleta, kladivca). | m | 10 |  | 0
1č | PODSTAVKI KLEČAL, 16 kos, teraco |  |  |  | 0
1č1 | Odstranjevanje oblog z vodno paro (destilirana voda, maks. 5 Bar) in mehkimi sinetičnimi krtačami, lahko tudi v kombinaciji z blagim čistilom, ki ne poškoduje površine (predhodno se izvede sonde čiščenja, ki jih potrdi pristojna strokovna služba ZVKDS OE Ljubljana). Močno bazičnih čistil in kislin se ne uporablja. | m2 | 8 |  | 0
1č2 | Odstranjevanje neustreznih premazov s kemičnimi sredstvi (namenska sredstva za odstranjevanje različnih madežev, rje oziroma bakrenega zatoka, ki ne poškodujejo površine, predhodno se izvede sonde čiščenja, ki jih pred začetkom del potrdi pristojna strokovna služba ZVKDS OE Ljubljana). Upoštevati je potrebno navodila proizvajalca o nevtralizaciji kemičnih sredstev (ponavadi npr. temeljito spiranje s čisto vodo, oziroma po navodilih!). | m2 | 8 |  | 0
1č3 | Konserviranje kovinskih elementov v stiku s kamnom: premazovanje korodiranih elementov s polimerom za pretvorbo rje. | kos | 4 |  | 0
1č4 | Domodelacija poškodb z ustrezno malto (siv cement in ustrezen agregat: velikost, oblika in barva zrn agregata mora biti enaka kot pri originalu. Razmerje med vezivom in agregatom mora biti enako kot pri originalu. Površinska obdelava mora biti enaka kot pri originalu), izvedejo se vzorčni primeri, ki jih predhodno potrdi ZVKDS OE Ljubljana. | m2 | 0.5 |  | 0
1č5 | Sanacija razpok z ustrezno malto, ki je po barvi in teksturi enaka originalu. Ker so razpoke pretanke, da bi jih bilo mogoče zapolniti z malto z enakim agregatom kot je originalni se izbere nevtralen ton, ki ga predhodno potrdi ZVKDS OE Ljubljana. | m1 | 1 |  | 0
1č6 | Zapolnjevanje stikov z ustrezno malto, ki je po videzu enaka originalni. Pred začetkom del se naredi vzorec malte, ki ga predhodno potrdi pristojna strokovna služba ZVKDS OE Ljubljana. Malto iz dotrajanih stikov se predhodno mehansko odstrani z drobnim orodjem (skalpeli, dleta, kladivca). | m1 | 5 |  | 0
1d | PODSTAVKI NASLONJAL, 2 kos, teraco |  |  |  | 0
1d1 | Odstranjevanje oblog z vodno paro (destilirana voda, maks. 5 Bar) in mehkimi sinetičnimi krtačami, lahko tudi v kombinaciji z blagim čistilom, ki ne poškoduje površine (predhodno se izvede sonde čiščenja, ki jih potrdi pristojna strokovna služba ZVKDS OE Ljubljana). Močno bazičnih čistil in kislin se ne uporablja. | m2 | 1.2 |  | 0
1d2 | Odstranjevanje neustreznih premazov in madežev s kemičnimi sredstvi (namenska sredstva za odstranjevanje različnih madežev, rje oziroma bakrenega zatoka, ki ne poškodujejo površine, predhodno se izvede sonde čiščenja, ki jih pred začetkom del potrdi pristojna strokovna služba ZVKDS OE Ljubljana). Upoštevati je potrebno navodila proizvajalca o nevtralizaciji kemičnih sredstev (ponavadi npr. temeljito spiranje s čisto vodo, oziroma po navodilih!). | m2 | 1 |  | 0
1d3 | Konserviranje kovinskih elementov v stiku s kamnom: premazovanje korodiranih elementov s polimerom za pretvorbo rje. | kos | 4 |  | 0
1d4 | Domodelacija poškodb z ustrezno malto (siv cement in ustrezen agregat: velikost, oblika in barva zrn agregata mora biti enaka kot pri originalu. Razmerje med vezivom in agregatom mora biti enako kot pri originalu. Površinska obdelava mora biti enaka kot pri originalu), izvedejo se vzorčni primeri, ki jih predhodno potrdi ZVKDS OE Ljubljana. | m2 | 0.1 |  | 0
1d5 | Sanacija razpok z ustrezno malto, ki je po barvi in teksturi enaka originalu. Ker so razpoke pretanke, da bi jih bilo mogoče zapolniti z malto z enakim agregatom kot je originalni se izbere nevtralen ton, ki ga predhodno potrdi ZVKDS OE Ljubljana. | m | 0.5 |  | 0
1d6 | Zapolnjevanje stikov z ustrezno malto, ki je po videzu enaka originalni. Pred začetkom del se naredi vzorec malte, ki ga predhodno potrdi pristojna strokovna služba ZVKDS OE Ljubljana. Malto iz dotrajanih stikov se predhodno mehansko odstrani z drobnim orodjem (skalpeli, dleta, kladivca). | m | 5 |  | 0
1e | TALNI ZIDEC teraco |  |  |  | 0
1e1 | Odstranjevanje oblog z vodno paro (destilirana voda, maks. 5 Bar) in mehkimi sinetičnimi krtačami, lahko tudi v kombinaciji z blagim čistilom, ki ne poškoduje površine (predhodno se izvede sonde čiščenja, ki jih potrdi pristojna strokovna služba ZVKDS OE Ljubljana). Močno bazičnih čistil in kislin se ne uporablja. | m2 | 21 |  | 0
1e2 | Odstranjevanje sekundarnih oblog z drobnim orodjem (s skalpeli in drugim drobnim orodjem). | m2 | 12 |  | 0
1e3 | Odstranjevanje madežev s kemičnimi sredstvi (namenska sredstva za odstranjevanje različnih madežev, rje oziroma bakrenega zatoka, ki ne poškodujejo površine, predhodno se izvede sonde čiščenja, ki jih pred začetkom del potrdi pristojna strokovna služba ZVKDS OE Ljubljana). Upoštevati je potrebno navodila proizvajalca o nevtralizaciji kemičnih sredstev (ponavadi npr. temeljito spiranje s čisto vodo, oziroma po navodilih!). | m2 | 1 |  | 0
1e4 | Domodelacija poškodb z ustrezno malto (siv cement in ustrezen agregat: velikost, oblika in barva zrn agregata mora biti enaka kot pri originalu. Razmerje med vezivom in agregatom mora biti enako kot pri originalu. Površinska obdelava mora biti enaka kot pri originalu), izvedejo se vzorčni primeri, ki jih predhodno potrdi ZVKDS OE Ljubljana. | m2 | 0.5 |  | 0
1e5 | Sanacija razpok z ustrezno malto, ki je po barvi in teksturi enaka originalu. Ker so razpoke pretanke, da bi jih bilo mogoče zapolniti z malto z enakim agregatom kot je originalni se izbere nevtralen ton, ki ga predhodno potrdi ZVKDS OE Ljubljana. | m | 0.5 |  | 0
1e6 | Zapolnjevanje stikov z ustrezno malto, ki je po videzu enaka originalni. Pred začetkom del se naredi vzorec malte, ki ga predhodno potrdi pristojna strokovna služba ZVKDS OE Ljubljana. Malto iz dotrajanih stikov se predhodno mehansko odstrani z drobnim orodjem (skalpeli, dleta, kladivca). | m | 42 |  | 0
1f | OKENSKE POLICE, 56 kos, teraco |  |  |  | 0
1f1 | Odstranjevanje oblog z vodno paro (destilirana voda, maks. 5 Bar) in mehkimi sintetičnimi krtačami, lahko tudi v kombinaciji z blagim čistilom, ki ne poškoduje površine (predhodno se izvede sonde čiščenja, ki jih potrdi pristojna strokovna služba ZVKDS OE Ljubljana). Močno bazičnih čistil in kislin se ne uporablja. | m2 | 28 |  | 0
1f2 | Odstranjevanje sekundarnih oblog z drobnim orodjem (s skalpeli in drugim drobnim orodjem). | m2 | 14 |  | 0
1f3 | Odstranjevanje madežev s kemičnimi sredstvi (namenska sredstva za odstranjevanje različnih madežev, rje oziroma bakrenega zatoka, ki ne poškodujejo površine, predhodno se izvede sonde čiščenja, ki jih pred začetkom del potrdi pristojna strokovna služba ZVKDS OE Ljubljana). Upoštevati je potrebno navodila proizvajalca o nevtralizaciji kemičnih sredstev (ponavadi npr. temeljito spiranje s čisto vodo, oziroma po navodilih!). | m2 | 2 |  | 0
1f4 | Domodelacija poškodb z ustrezno malto (siv cement in ustrezen agregat: velikost, oblika in barva zrn agregata mora biti enaka kot pri originalu. Razmerje med vezivom in agregatom mora biti enako kot pri originalu. Površinska obdelava mora biti enaka kot pri originalu), izvedejo se vzorčni primeri, ki jih predhodno potrdi ZVKDS OE Ljubljana. | m2 | 1 |  | 0
1f5 | Zapolnjevanje stikov z ustrezno malto, ki je po videzu enaka originalni. Pred začetkom del se naredi vzorec malte, ki ga predhodno potrdi pristojna strokovna služba ZVKDS OE Ljubljana. Malto iz dotrajanih stikov se predhodno mehansko odstrani z drobnim orodjem (skalpeli, dleta, kladivca). | m | 56 |  | 0
1g | POLICA PROČELNIH OKEN štuk, omet |  |  |  | 0
1g1 | Mehansko odstranjevanje sekundarnih plasti z drobnim orodjem (skalpeli, lopatice, dleta) in finimi brusnimi papirji različnih granulacij. Pri tem mora ostati površina štuk mase nepoškodovana, z vsemi robovi in detajli. | m2 | 1.5 |  | 0
1g2 | Utrjevanje z ustreznim kompatibilnim utrjevalcem, ki je preiskušen na spomenikih in ne vsebuje oziroma ne proizvaja za omet škodljivih snovi in ne spreminja prvotnega videza ometa (kot npr. utrjevalci na osnovi nano apna). Predhodno se izdela vzorčno polje, ki ga potrdi pristojna strokovna služba, ZVKDS OE Ljubljana. | m2 | 1.5 |  | 0
1g3 | Domodelacija poškodb z ustrezno štuk maso (malta mora biti po sestavi in površinski obdelavi enaka kot original), po potrditvi ZVKDS, OE Ljubljana. | m2 | 0.4 |  | 0
1g4 | Sanacija razpok z ustrezno kompatibilno malto, ki je po sestavi in teksturi podobna originalu, po predhodni potrditvi ZVKDS OE Ljubljana. | m | 2 |  | 0
1g5 | Barvanje, ročno v treh slojih z apneno barvo in z ustrezno predpripravo površine po predhodni potrditvi vzorčne pole s strani pristojne strokovne službe ZVKDS OE Ljubljana. | m2 | 1.5 |  | 0
1h | STOPNIŠČE OLTARJA (STOPNICE, PODEST, ZIDEC) črn kamen |  |  |  | 0
1h1 | Odstranjevanje oblog z vodno paro in mehkimi sinetičnimi krtačami, lahko tudi v kombinaciji z blagim čistilom, ki ne poškoduje površine (predhodno se izvede sonde čiščenja, ki jih potrdi pristojna strokovna služba ZVKDS OE Ljubljana). Močno bazičnih čistil in kislin se ne uporablja. | m2 | 32 |  | 0
1h2 | Odstranjevanje sekundarnih oblog z drobnim orodjem (s polirnimi gobicami za kamen, skalpeli in drugim drobnim orodjem). | m2 | 14 |  | 0
1h3 | Odstranjevanje madežev, rje oziroma bakrenega zatoka s kemičnimi sredstvi (namenska sredstva za odstranjevanje različnih madežev, rje oziroma bakrenega zatoka, ki ne poškodujejo površine, predhodno se izvede sonde čiščenja, ki jih pred začetkom del potrdi pristojna strokovna služba ZVKDS OE Ljubljana). Upoštevati je potrebno navodila proizvajalca o nevtralizaciji kemičnih sredstev (ponavadi npr. temeljito spiranje s čisto vodo, oziroma po navodilih!). | m2 | 16 |  | 0
1h4 | Konserviranje kovinskih elementov v stiku s kamnom: premazovanje korodiranih elementov s polimerom za pretvorbo rje. | kos | 2 |  | 0
1h5 | Domodelacija poškodb z ustrezno malto (siv cement in ustrezen agregat: velikost, oblika in barva zrn agregata mora biti enaka kot pri originalu. Razmerje med vezivom in agregatom mora biti enako kot pri originalu. Površinska obdelava mora biti enaka kot pri originalu), izvedejo se vzorčni primeri, ki jih predhodno potrdi ZVKDS OE Ljubljana. | m2 | 2 |  | 0
1h6 | Sanacija razpok z ustrezno malto, ki je po barvi in teksturi enaka originalu. Ker so razpoke pretanke, da bi jih bilo mogoče zapolniti z malto z enakim agregatom kot je originalni se izbere nevtralen ton, ki ga predhodno potrdi ZVKDS OE Ljubljana. | m | 3 |  | 0
1h7 | Zapolnjevanje stikov z ustrezno malto, ki je po videzu enaka originalni. Pred začetkom del se naredi vzorec malte, ki ga predhodno potrdi pristojna strokovna služba ZVKDS OE Ljubljana. Malto iz dotrajanih stikov se predhodno mehansko odstrani z drobnim orodjem (skalpeli, dleta, kladivca). | m | 50 |  | 0
1i | OLTAR S TABERNAKLJEM črn in bel kamen |  |  |  | 0
1i1 | Odstranjevanje oblog z vodno paro (destilirana voda, maks. 5 Bar) in mehkimi sintetičnimi krtačami, lahko tudi v kombinaciji z blagim čistilom, ki ne poškoduje površine (predhodno se izvede sonde čiščenja, ki jih potrdi pristojna strokovna služba ZVKDS OE Ljubljana). Močno bazičnih čistil in kislin se ne uporablja. | m2 | 8 |  | 0
1i2 | Odstranjevanje sekundarnih oblog z drobnim orodjem (s polirnimi gobicami za kamen, skalpeli in drugim drobnim orodjem). | m2 | 8 |  | 0
1i3 | Odstranjevanje madežev, rje oziroma bakrenega zatoka s kemičnimi sredstvi (namenska sredstva za odstranjevanje različnih madežev, rje oziroma bakrenega zatoka, ki ne poškodujejo površine, predhodno se izvede sonde čiščenja, ki jih pred začetkom del potrdi pristojna strokovna služba ZVKDS OE Ljubljana). Upoštevati je potrebno navodila proizvajalca o nevtralizaciji kemičnih sredstev (ponavadi npr. temeljito spiranje s čisto vodo, oziroma po navodilih!). | m2 | 3 |  | 0
1i4 | Konserviranje kovinskih elementov v stiku s kamnom: premazovanje korodiranih elementov s polimerom za pretvorbo rje. | kos | 2 |  | 0
1i5 | Domodelacija poškodb z ustrezno malto (siv cement in ustrezen agregat: velikost, oblika in barva zrn agregata mora biti enaka kot pri originalu. Razmerje med vezivom in agregatom mora biti enako kot pri originalu. Površinska obdelava mora biti enaka kot pri originalu), izvedejo se vzorčni primeri, ki jih predhodno potrdi ZVKDS OE Ljubljana. | m2 | 1 |  | 0
1i6 | Sanacija razpok z ustrezno malto, ki je po barvi in teksturi enaka originalu. Ker so razpoke pretanke, da bi jih bilo mogoče zapolniti z malto z enakim agragatom kot je originalni se izbere nevtralen ton, ki ga predhodno potrdi ZVKDS OE Ljubljana. | m | 2 |  | 0
1i7 | Zapolnjevanje stikov z ustrezno malto, ki je po videzu enaka originalni. Pred začetkom del se naredi vzorec malte, ki ga predhodno potrdi pristojna strokovna služba ZVKDS OE Ljubljana. Malto iz dotrajanih stikov se predhodno mehansko odstrani z drobnim orodjem (skalpeli, dleta, kladivca). | m | 10 |  | 0
1j | VRATA, 2 kos, črn kamen, medenina |  |  |  | 0
1j1 | Odstranjevanje oblog s kamna z vodno paro in mehkimi sintetičnimi krtačami, lahko tudi v kombinaciji z blagim čistilom, ki ne poškoduje površine (predhodno se izvede sonde čiščenja, ki jih potrdi pristojna strokovna služba ZVKDS OE Ljubljana). Močno bazičnih čistil in kislin se ne uporablja. Med posegi na kamnu se zaščiti kovinske elemente vrat. | m2 | 3.2 |  | 0
1j2 | Odstranjevanje sekundarnih oblog z drobnim orodjem (s polirnimi gobicami za kamen, skalpeli in drugim drobnim orodjem). | m2 | 3.2 |  | 0
1j3 | Odstranjevanje površinskih nečistoč z mehkimi krpami ali filci brez uporabe vode ali agresivnih kemičnih sredstev ter odstranjevanje oblog (vosek, lak) z ustreznim kemičnim sredstvom v kombinaciji z drobnim orodjem, po predhodno izvedenih prizkusih in potrditvi ZVKDS OE Ljubljana. Med posegi na kovini se zaščiti kamnite dele vrat. | m2 | 6.4 |  | 0
1j4 | Konserviranje kovinskih elementov: poliranje medenine z ustreznim sredstvom (s polirno vatico, krpicami in polirno pasto) po predhodno izvedenih preizkusih in potrditvi ZVKDS OE Ljubljana. Površino se po poliranju očisti z demineralizirano vodo z dodatkom nevtralnega detergenta. | kos | 4 |  | 0
1j5 | Zapolnjevanje stikov z ustrezno malto, ki je po videzu enaka originalni. Pred začetkom del se naredi vzorec malte, ki ga predhodno potrdi pristojna strokovna služba ZVKDS OE Ljubljana. Malto iz dotrajanih stikov se predhodno mehansko odstrani z drobnim orodjem (skalpeli, dleta, kladivca). | m | 12 |  | 0
1k | VELIKI SVEČNIK, 2 kos medenina |  |  |  | 0
1k1 | Odstranjevanje površinskih nečistoč z mehkimi krpami ali filci brez uporabe vode ali agresivnih kemičnih sredstev ter odstranjevanje oblog (vosek, lak) z ustreznim kemičnim sredstvom v kombinaciji z drobnim orodjem, po predhodno izvedenih prizkusih in potrditvi ZVKDS OE Ljubljana. | m2 | 3 |  | 0
1k2 | Konserviranje kovinskih elementov: poliranje medenine z ustreznim sredstvom (s polirno vatico, krpicami in polirno pasto) po predhodno izvedenih preizkusih in potrditvi ZVKDS OE Ljubljana. Površino se po poliranju očisti z demineralizirano vodo z dodatkom nevtralnega detergenta. | kos | 2 |  | 0
1l | MALI SVEČNIK, 12 kos medenina |  |  |  | 0
1l1 | Odstranjevanje površinskih nečistoč z mehkimi krpami ali filci brez uporabe vode ali agresivnih kemičnih sredstev ter odstranjevanje oblog (vosek, lak) z ustreznim kemičnim sredstvom v kombinaciji z drobnim orodjem, po predhodno izvedenih prizkusih in potrditvi ZVKDS OE Ljubljana. | m2 | 3 |  | 0
1l2 | Konserviranje kovinskih elementov: poliranje medenine z ustreznim sredstvom (s polirno vatico, krpicami in polirno pasto) po predhodno izvedenih preizkusih in potrditvi ZVKDS OE Ljubljana. Površino se po poliranju očisti z demineralizirano vodo z dodatkom nevtralnega detergenta. | kos | 12 |  | 0
1m | VRATCA TABERNAKLA, črn kamen, medenina |  |  |  | 0
1m1 | Odstranjevanje oblog s kamna z vodno paro in mehkimi sintetičnimi krtačami, lahko tudi v kombinaciji z blagim čistilom, ki ne poškoduje površine (predhodno se izvede sonde čiščenja, ki jih potrdi pristojna strokovna služba ZVKDS OE Ljubljana). Močno bazičnih čistil in kislin se ne uporablja. Med posegi na kamnu se zaščiti kovinske elemente vratc. | m2 | 0.2 |  | 0
1m2 | Odstranjevanje sekundarnih oblog z drobnim orodjem (s polirnimi gobicami za kamen, skalpeli in drugim drobnim orodjem). | m2 | 0.2 |  | 0
1m3 | Odstranjevanje površinskih nečistoč z mehkimi krpami ali filci brez uporabe vode ali agresivnih kemičnih sredstev ter odstranjevanje oblog (vosek, lak) z ustreznim kemičnim sredstvom v kombinaciji z drobnim orodjem, po predhodno izvedenih prizkusih in potrditvi ZVKDS OE Ljubljana. | m2 | 0.2 |  | 0
1m4 | Konserviranje kovinskih elementov: poliranje medenine z ustreznim sredstvom (s polirno vatico, krpicami in polirno pasto) po predhodno izvedenih preizkusih in potrditvi ZVKDS OE Ljubljana. Površino se po poliranju očisti z demineralizirano vodo z dodatkom nevtralnega detergenta. | kos | 1 |  | 0
1n | LESTENEC 1 medenina |  |  |  | 0
1n1 | Demontaža lestenca | kos | 1 |  | 0
1n2 | Odstranjevanje površinskih nečistoč z mehkimi krpami ali filci brez uporabe vode ali agresivnih kemičnih sredstev ter odstranjevanje oblog (vosek, lak) z ustreznim kemičnim sredstvom v kombinaciji z drobnim orodjem, po predhodno izvedenih prizkusih in potrditvi ZVKDS OE Ljubljana. | m2 | 3 |  | 0
1n3 | Konserviranje kovinskih elementov: poliranje medenine z ustreznim sredstvom (s polirno vatico, krpicami in polirno pasto) po predhodno izvedenih preizkusih in potrditvi ZVKDS OE Ljubljana. Površino se po poliranju očisti z demineralizirano vodo z dodatkom nevtralnega detergenta. | kos | 1 |  | 0
1n4 | Montaža lestenca | kos | 1 |  | 0
1o | LESTENEC 2 medenina |  |  |  | 0
1o1 | Demontaža lestenca | kos | 1 |  | 0
1o2 | Odstranjevanje površinskih nečistoč z mehkimi krpami ali filci brez uporabe vode ali agresivnih kemičnih sredstev ter odstranjevanje oblog (vosek, lak) z ustreznim kemičnim sredstvom v kombinaciji z drobnim orodjem, po predhodno izvedenih prizkusih in potrditvi ZVKDS OE Ljubljana. | m2 | 1.5 |  | 0
1o3 | Konserviranje kovinskih elementov: poliranje medenine z ustreznim sredstvom (s polirno vatico, krpicami in polirno pasto) po predhodno izvedenih preizkusih in potrditvi ZVKDS OE Ljubljana. Površino se po poliranju očisti z demineralizirano vodo z dodatkom nevtralnega detergenta. | kos | 1 |  | 0
1o4 | Montaža lestenca | kos | 1 |  | 0
1p | LESTENEC 3 medenina |  |  |  | 0
1p1 | Demontaža lestenca | kos | 1 |  | 0
1p2 | Odstranjevanje površinskih nečistoč z mehkimi krpami ali filci brez uporabe vode ali agresivnih kemičnih sredstev ter odstranjevanje oblog (vosek, lak) z ustreznim kemičnim sredstvom v kombinaciji z drobnim orodjem, po predhodno izvedenih prizkusih in potrditvi ZVKDS OE Ljubljana. | m2 | 2 |  | 0
1p3 | Konserviranje kovinskih elementov: poliranje medenine z ustreznim sredstvom (s polirno vatico, krpicami in polirno pasto) po predhodno izvedenih preizkusih in potrditvi ZVKDS OE Ljubljana. Površino se po poliranju očisti z demineralizirano vodo z dodatkom nevtralnega detergenta. | kos | 1 |  | 0
1p4 | Montaža lestenca | kos | 1 |  | 0
1q | LESTENEC 4 medenina |  |  |  | 0
1q1 | Demontaža lestenca | kos | 1 |  | 0
1q2 | Odstranjevanje površinskih nečistoč z mehkimi krpami ali filci brez uporabe vode ali agresivnih kemičnih sredstev ter odstranjevanje oblog (vosek, lak) z ustreznim kemičnim sredstvom v kombinaciji z drobnim orodjem, po predhodno izvedenih prizkusih in potrditvi ZVKDS OE Ljubljana. | m2 | 3 |  | 0
1q3 | Konserviranje kovinskih elementov: poliranje medenine z ustreznim sredstvom (s polirno vatico, krpicami in polirno pasto) po predhodno izvedenih preizkusih in potrditvi ZVKDS OE Ljubljana. Površino se po poliranju očisti z demineralizirano vodo z dodatkom nevtralnega detergenta. | kos | 1 |  | 0
1q4 | Montaža lestenca | kos | 1 |  | 0
1r | NOTRANJI OMETI |  |  |  | 0
1r1 | Demontaža kovinskih vključkov, omaric... | kom | 5 |  | 0
1r2 | Ročno pretrkavanje in označitev zaradi določitve votlosti ometa - količino odstranjevanja potrdi ZVKDS, ocena 20% | m2 | 72 |  | 0
1r3 | Odstranjevanje delov ometa zaradi nove instalacije in eventuelnih nesprijetih delov ometa. Mesta odbijanja ometa predhodno zarisati in zarezati s kotno rezilko - srednje zahtevno (odstranjevanje apnene in APC malte, ravne in profilirane ploskve, ročno) | m2 | 5 |  | 0
1r4 | Domodelacija historičnega ometa. Pred nanašanjem ometa obšivanje obstoječih robov odprtih zaplat s podložno malto, malta identična originalu po razultatu naravoslovne analize, obrizg, podložni in finalni omet (obdelava glede na original, prilagajanje staro-novo), ocena 10% | m2 | 36 |  | 0
1r5 | Predhodno struganje neravnin med plastmi ali grobo izvedenih ometov, kitanje in domodelacija manjših razpok, z vsemi postopki predpriprave na oplesk | m2 | 20 |  | 0
1r6 | Apneni belež, 3x ročno s čopičem, po predhodno izvedenih vzorcih na objektu in potrditvi ZVKDS | m2 | 360 |  | 0
1s | KOVINSKE VGRAJENE EL.OMARICE |  |  |  | 0
1s1 | Konserviranje kovinskih elementov (manjša omarica): Odstranjevanje sekundarnih plasti z vratc, protikorozijska zaščita in barvanje z ustrezno temeljno in pokrivno barvo za kovino, po predhodni potrditvi ZVKDS OE Ljubljana. | kom | 1 |  | 0
1s2 | Konserviranje kovinskih elementov(večja omarica): Odstranjevanje sekundarnih plasti z vratc, protikorozijska zaščita in barvanje z ustrezno temeljno in pokrivno barvo za kovino, po predhodni potrditvi ZVKDS OE Ljubljana. | kom | 1 |  | 0
| NOTRANJŠČINA SKUPAJ: |  |  |  | 0
VII.d | URBANA OPREMA
1 | KANDELABER, 5 kos (1 kos tip A, 4 kos tip B) teraco
1a | Odstranjevanje oblog z vodno paro (destilirana voda, maks. 5 Bar) in mehkimi sintetičnimi krtačami, lahko tudi v kombinaciji z blagim čistilom, ki ne poškoduje površine (predhodno se izvede sonde čiščenja, ki jih potrdi pristojna strokovna služba ZVKDS OE Ljubljana). Močno bazičnih čistil in kislin se ne uporablja. | m² | 22.5 |  | 0
1b | Odstranjevanje sekundarnih oblog z drobnim orodjem (s skalpeli in drugim drobnim orodjem). | m² | 12 |  | 0
1c | Odstranjevanje bioloških dejavnikov propadanja z ustreznim biocidno/fungicidno/algicidnim sredsvom, ki je preiskušen na spomenikih in ne poškoduje površine (predhodno se izvede sonde čiščenja, ki jih potrdi pristojna strokovna služba ZVKDS OE Ljubljana). | m² | 10 |  | 0
1d | Sanacija razpok z ustrezno malto, ki je po barvi in teksturi enaka originalu. Ker so razpoke pretanke, da bi jih bilo mogoče zapolniti z malto z enakim agragatom kot je originalni se izbere nevtralen ton, ki ga predhodno potrdi ZVKDS OE Ljubljana. | m | 2 |  | 0
1e | Domodelacija poškodb z ustrezno malto (siv cement in ustrezen agregat: velikost, oblika in barva zrn agregata mora biti enaka kot pri originalu. Razmerje med vezivom in agregatom mora biti enako kot pri originalu. Površinska obdelava mora biti enaka kot pri originalu), izvedejo se vzorčni primeri, ki jih predhodno potrdi ZVKDS OE Ljubljana. | m² | 0.5 |  | 0
1f | Zapolnjevanje stikov z ustrezno malto, ki je po videzu enaka originalni. Pred začetkom del se naredi vzorec malte, ki ga predhodno potrdi pristojna strokovna služba ZVKDS OE Ljubljana. Malto iz dotrajanih stikov se predhodno mehansko odstrani z drobnim orodjem (skalpeli, dleta, kladivca). | m | 5 |  | 0
| URBANA OPREMA SKUPAJ: |  |  |  | 0
VIII. | ELEKTRO INSTALACIJE
C | Molilnica
1 | Demontaža obstoječih stikal in vtičnic in odvoz na deponijo | kpl | 1 | 0 | 0
0
2 | Pregled obstoječih kabelskih povezav, če je možno in so obstoječi kabli v slabem stanju je potrebana zamenjava kablov |  |  |  | 0
| NYM-J 3x2,5mm2 | m | 230 | 0 | 0
| NYM-J 3x1,5mm2 | m | 260 | 0 | 0
0
3 | Vgradna stikala v retro stilu, bakelitna ali porcelanasta izvedba v črni ali beli barvi (po dogovoru z arhitektom) stikala višjega kvalitetnega razreda |  |  |  | 0
| Navadno stikalo 230V, 16A, 50Hz vgradnja v podometno dozo fi 60mm, vgraditev nove P/O doze | kos | 6 | 0 | 0
0
4 | Dolbljenje zidu za povezavo kablov iz elektro omarice do pozicije novih stikal za vklop luči in dolbljenje zidu za vzidavo podometnih doz za stikala | ur | 8 | 0 | 0
0
5 | Podometna vtičnica v retro stilu, bakelitna izvedba v beli ali črni barvi (po dogovoru z arhitektom) vtičnice višjega kvalitetnega razreda, vgradnja v podometno dozo fi 60mm |  |  |  | 0
| Šuko vtičnica 230V, 16A, 50Hz | kos | 6 | 0 | 0
0
6 | Pregled in sanacija obstoječega lestenca, po potrebi zamenjava grla žarnica, namestitev novih žarnicE27 z filamensko nitko 5W barva svetlobe 2700K |  |  |  | 0
| lestenec z 60 žarnicami | kpl | 1 | 0 | 0
0
7 | Pregled in sanacija obstoječega lestenca, po potrebi zamenjava grla žarnica, namestitev novih žarnicE27 z filamensko nitko 7W barva svetlobe 2700K |  |  |  | 0
| lestenec z 6 žarnicami | kpl | 1 | 0 | 0
0
8 | Zamenjava obstoječih svetil (bučke) z novimi skupaj z sijalko (dobava in montaža) |  |  |  | 0
| enakovredno kot: Artemide DIOSCURI 14 STENSKA BELA 6W LED E14 | kpl | 2 | 0 | 0
0
9 | Predelava obstoječe razdelilne omarice : |  |  |  | 0
| odklop in demontaža obstoječe vgrajene opreme | kpl | 1 |  | 0
| čiščenje vseh kovinskih delov omarice, zaščita omarice z novo temeljno barvo in končno barvo, Ral barve se določi pred izvedbo na objektu | kpl | 1 |  | 0
| odstranitev stikal za luči iz vrat omarice (zamenjava kovinskih vrat omarice) | kpl | 1 |  | 0
| namestitev nove ključavnice z novimi ključi | kpl | 1 |  | 0
| namestitev nove zbiralnice N in Pe | kpl | 1 |  | 0
| namestitev novih VS sponk za priklop dovodnega in odvodnega kabla 5x6mm2 in žice za priklop glavnega stikala | kos | 3 |  | 0
| namestitev DIN letve za montažo opreme 20cm | kos | 1 |  | 0
| glavno stikalo z diferenčno zaščito 25/0,03A 4P | kos | 1 |  | 0
| inštalacijski odklopnik C6A 6kA | kos | 1 |  | 0
| inštalacijski odklopnik C16A 6kA | kos | 3 |  | 0
| inštalacijski odklopnik C10A 6kA | kos | 4 |  | 0
| namestitev zaščitnih pokrovov v omarici | kpl | 1 |  | 0
| namestirev vseh oznak na omarico | kpl | 1 |  | 0
| Skupaj predelava razdelilne omarice v vežici | kpl | 1 | 0 | 0
0
10 | Sanacija audio omarice pri vhodu, ureditev inštalacije in popravilo ter barvanje vrat omarice, namestitev nove ključavnice | kpl | 1 | 0 | 0
0
11 | Sanacija omarice protivlomne inštalacije pri vhodu, ureditev inštalacije in popravilo ter barvanje vrat omarice, namestitev nove ključavnice | kpl | 1 | 0 | 0
0
12 | Izvedba rezanja in dolbljenja utorov širine 50mm globine 40mm za ureditev trenutno nadometno izvedenih inštalacij, po vgradnji cevi se kanale zameče u malto, pleskar zid prebeli. | m | 110 | 0 | 0
0
13 | vgradnja instalacijskih cevi v zid |  |  |  | 0
| fi 16mm | m | 200 | 0 | 0
| fi 28mm | m | 200 | 0 | 0
0
14 | Izvedba meritev električnih inštalacij v objektu in izdelava poročila | kpl | 1 | 0 | 0
0
15 | Zamenjava IR senzorja protivlomne inštalacije z novim bolj egantne oblike in ustrezne barve po dogovoru z arhitektom pred izvedbo | kpl | 1 | 0 | 0
0
16 | Lovilni vod po strehi objekta Cu fi 8 mm na ustreznih inox podpornikih, pritrjevanje na obstoječo bakreno streho | m | 95 |  | 0
0
17 | Vertikalni odvod Alu žica fi 8mm na ustreznih podpornikih po ometani fasadi ob žlebu | m | 60 | 0 | 0
0
18 | Merilni jašek in merilni spoj (pohodna doza z Ltž pokrovom) nameščeno 10 cm pod peskom | kpl | 4 | 0 | 0
0
19 | Ozemljitveni trak iz kislinsko odpornega nerjavečega jekla 35x3,5mm, komplet z podaljševalnimi spoji, položen 0,8m v zemljo, v izvedbi zajeta tudi gradbena dela (Vkopa ozemljitvenega traka) | m | 110 | 0 | 0
0
20 | Izvedba meritev strelovodne naprave | kpl | 1 |  | 0
0
21 | Odklop obstoječe audio opreme priključene na kable nameščene v NIK kanalih zaščita in odstranitev kablov | kpl | 1 | 0 | 0
0
22 | Ponovi uvlek obstoječih kablov v nove instalacijske cevi in ponovni priklop opreme | kpl | 1 | 0 | 0
0
C | Molilnica |  |  | €: | 0
D | OZVOČENJE MOLILNICA
Na objektu je molilnica je obstoječ sistem ozvočenja , ki ga vzdržuje podjetje Video studio zmajček Janko Badovinac s.p.. V sklopu projekta je potrebno pred izvedbo del obstoječe ozvočenje odstraniti, zaščititi obstoječe kable, ki se jih ponivno uporabi. O vseh delih je potrebno obvestiti vzdrževalca ozvočenja pred kakršnimi koli deli zaradi velike možnosti poškodovanja opreme.
1 | Odklop obstoječih zvočnikov pod streho objekta pred molilnico, demontaža in pregled zvočnikov | kpl | 4 |  | 0
0
2 | Demontaža inštalacije (kablov) in zaščitnih cevi cca 50m | kpl | 1 |  | 0
0
3 | Demontaža omarice in inštalacije v govorniškem pultu za priklop mikrofonov (odklop kablov in zaščita med gradnjo) | kpl | 1 |  | 0
0
4 | Ponovna namestitev in priklop omarice in inštalacije v govorniškem pultu ( kabli se izvedejo skrito), po potrebi zamenjava omarice za prikop mikrofonov (po dogovoru z nadzorom in investitorjem) | kpl | 1 |  | 0
0
5 | Po potrebi zamenjava obstoječih zvočnikov z novimi enakovredno kot: Tannoy AMS 6DC z pripadajočimi nosilci. (zamenjavo potrdi nadzor in investitor) | kpl | 4 |  | 0
0
6 | Pregled obstoječe zvočniške in mikrofonske inštalacije, ki je nameščena v objektu molilnica, če se oceni da ta inštalacija v objektu ni več potrebna se lahko le ta odključi in odstrani, v nasprotnem primeru se inštalacija odključi kabli se demontirajo izvede se podometna cevna inštalacija kot je opisano v poglavju C11, 12, po izvedeni instalaciji se pabli ponovno uvlečejo v cevi in priključijo. Izvedba po dogovoru z nadzorom in investitorjem | kpl | 1 |  | 0
0
7 | Izvedba in namestitev zvočniških kablov vertikalno in pod stropom objekta pred molilnico (namestitev novih zaščitnih cevi (tip zaščitne cevi inox, baker - po dogovoru) ob novo izvedenem žlebu namešneno čimbolj elegantno), dolžina vertikalne trase cca 8m dolžina trese pod streho cca 20m | kpl | 1 |  | 0
0
8 | Novi zvočniški kabli 2x6mm2, za zunanjo uporabo, kabli po dogovoru z vzdrževalcem ozvočenja, ocenjena dolžina kabla, komplet z vsem potrebnim prevezovalnim, montažnim in zaščitnim materialom in uvlek kabla v pripravljeno cevno inštalacijo | m | 110 |  | 0
0
9 | Novi zvočniški kabli za 100V ozvočenje, za zunanjo uporabo, kabli po dogovoru z vzdrževalcem ozvočenja, ocenjena dolžina kabla, komplet z vsem potrebnim prevezovalnim, montažnim in zaščitnim materialom in uvlek kabla v pripravljeno cevno inštalacijo | m | 120 |  | 0
0
D | OZVOČENJE MOLILNICA |  |  | €: | 0
E | ZUNANJE STOJEČE SVETILKE
1 | Sodelovanje pri obnovi obstoječih stebrnih (betonskih) zunanjih svetik - demontaža obstoječih kabelskih povezav z novimi cca 10 m FROR 3x1,5mm2, 4x zamenjava grla za žarnice E27 (visoka kvaliteta), 4x namestitev novih žarnicE27 z filamensko nitko 7W barva svetlobe 2700K | kpl | 5 |  | 0
E | ZUNANJE STOJEČE SVETILKE |  |  | €: | 0
REKAPITULACIJA
C | MOLILNICA |  |  | €: | 0
D | OZVOČENJE MOLILNICA |  |  | €: | 0
E | ZUNANJE SVETILKE |  |  | €: | 0
| SKUPAJ |  |  | €: | 0
DROBNI MATERIAL IN NEPREDVIDENA DELA zajeto v enotnih cenah
| ELEKTRIČNE INSTALACIJE SKUPAJ |  |  | €: | 0
Note on E85: Joze 1: količina je skupaj z 5a in 5b ? Ali bo dovolj ?
Note on E134: Joze 1: Kovinski prag ?
Note on E263: Joze 1: Splošno, pogovarjali smo se o novem govorniškem postavku ter stojalih za tablice, vse omenjeno še ni narisano ali gre kljub temu v ta popis ?

## Sv.Nikolaj
objekt:
Vrt vseh svetih – plečnikove Žale – II.faza
Sv.Nikolaj
Gradbeno obrtniška dela
Restavratorska dela
Elektro instalacije
I. | PRIPRAVLJALNA DELA |  |  |  | 0
II. | RUŠITVENA, ODSTRANITVENA IN ZEMELJSKA DELA |  |  |  | 0
III. | ZIDARSKA IN GRADBENA DELA |  |  |  | 0
IV. | SANACIJA VLAGE |  |  |  | 0
V. | MIZARSKA DELA |  |  |  | 0
VI. | KROVSKA IN KLEPARSKA DELA |  |  |  | 0
VII. | RESTAVRATORSKA DELA |  |  |  | 0
VII.a | ZUNANJŠČINA |  |  |  | 0
VII.c. | NOTRANJŠČINA |  |  |  | 0
VII.d. | URBANA OPREMA |  |  |  | 0
VIII. | ELEKTRO INSTALACIJE |  |  |  | 0
| SKUPAJ VSA DELA BREZ DDV |  |  |  | 0
I. | PRIPRAVLJALNA DELA
1 | Izvedba ureditve gradbišča, gradbiščna ograja, označbe, zaščit površina, zaščita prehodov, ureditev prostorov za delavce in ustrezne deponije, vse po varnostnem načrtu, ki ga dostavi naročnik in je sestavni del razpisne dokumentacije ter po dogovoru z naročnikom in ZVKDS. | kpl | 1 |  | 0
| Dela se bodo izvajala na območju poslovilnih vežic – Vrt vseh svetih – Plečnikove Žale. |  |  |  | 0
| Objekt tlorisne dimenzije cca 4,5x8m, višine do 7m in nižji del objekta dim cca 2x6m, višine do 3m. |  |  |  | 0
2 | Zaščita vseh elementov ovoja objekta in zunanje ureditve (stavbno pohištvo, teraco in betonski elementi elementi stavbe, fasade, pločevinasti elementi streh, tlaki ob objektu...) v času izvajanja del z odstranitvijo le te skupaj z odpadki in odvozom na stalno deponijo, s plačilom takse. | kpl | 1 |  | 0
| Objekt tlorisne dimenzije cca 4,5x8m, višine do 7m in nižji del objekta dim cca 2x6m, višine do 3m. |  |  |  | 0
3 | Odri. Vsi odri se postavljajo brez vpenjanja oz opiranja na objekte in tlake vežic. |  |  |  | 0
3a | Postavitev fasadnih odrov, za celotni čas gradnje, z vsemi eventualno potrebnimi prestavitvami, podiranji in ponovnimi postavitvami odrov. | kpl | 1 |  | 0
| Objekt tlorisne dimenzije cca 4,5x8m, višine do 7m in nižji del objekta dim cca 2x6m, višine do 3m. |  |  |  | 0
3b | Pomični delovni odri. |  |  |  | 0
| Objekt tlorisne dimenzije cca 4,5x8m, višine do 7m in nižji del objekta dim cca 2x6m, višine do 3m. | kpl | 1 |  | 0
4 | Začasne lesene zapore odprtin na lokaciji odstranjenih kril oken in vrat za čs obnove, z zaklepanjem s ključavnico. |  |  |  | 0
4a | velikosti do 1m2. | kos | 1 |  | 0
4b | velikosti do 3m2. | kos | 1 |  | 0
| PRIPRAVLJALNA DELA SKUPAJ: |  |  |  | 0
II. | RUŠITVENA, ODSTRANITVENA IN ZEMELJSKA DELA |  |  |  | 0
OP: | V ceni vseh postavk zajeti vsa pomožna dela, vsa zavarovanja rušitev, ves osnovni in pomožni material ter vse prenose in odvoze na stalno deponijo s plačilom takse, razen elementov ki se deponirajo – po opisih v postavkah. |  |  |  | 0
| Vse odstranitve in demontaže se izvaja po predhodnem skupnem ogledu stanja na gradbišču (projektant, ZVKDS, nadzor in izvajalec) in vpisu v gradbeni dnevnik. |  |  |  | 0
1 | Rušitve in odstranitve |  |  |  | 0
1a | Odstranitev dotrajane in neustrezne drobne in instalacijske opreme, z vsem pritrdilnim materialom. Osnovne površine (leseni elementi, ometi, kamen...) se ne smejo poškodovati. |  |  |  | 0
1a1 | stikala, vtičnice | kos | 5 |  | 0
1a2 | napisne tablice, označbe... | kos | 2 |  | 0
1a3 | drobna oprema | kos | 5 |  | 0
1a4 | instalacijski material | kpl | 1 |  | 0
1b | Odstranitev talnih betonskih plošč. | m2 | 25 |  | 0
2 | Zemeljska dela |  |  |  | 0
2a | Površinski odkop peščene površine in nasutja, v debelini do 30cm, z odvozom na stalno deponijo, s plačilom takse v deponiji. | m3 | 15 |  | 0
2b | Izkop jarka za izvedbo drenažnega nasutja ob objektu. |  |  |  | 0
2b1 | ročni - ocena 20% | m3 | 3 |  | 0
2b2 | strojni - ocena 80% | m3 | 12 |  | 0
2c | Dobava in vgradnja drenažnega materiala ob objektu. | m3 | 15 |  | 0
2d | Dobava in vgradna gramoznega tampona, v debelini do 30cm, z utrjevanjem do predpisane trdnosti za pohodne površine. | m3 | 15 |  | 0
2e | Dobava in vgrajevanje peščene pohodne površine, s planiranjem in niveliranjem na projektirane višine. Drobljenec 4-12mm, utrjen do predpisane trdnosti v debelini 10cm, oz po navodilih ZVKDS. | m2 | 50 |  | 0
3 | Izvedba drenažnih pasov okoli objekta. |  |  |  | 0
3a | dobava in vgardnja alu razmejitvenega profila 1,2/100mm med zelenico in peščenim pasom okoli objekta. Profil vgrajen v točkovne temelje, ki jih je zajeti v ceni. | m1 | 20 |  | 0
3b | dobava in vgardnja pešenega pasu frakcije 4-8mm, debeline do 5cm, pas širine cca 50cm. | m2 | 10 |  | 0
4 | Razne rušitve in odstranitve, obračun po dejanskem stanju, potrjenem v gradbeni knjigi. - ocena |  |  |  | 0
5a | ur PK | ur | 5 |  | 0
5b | ur KV | ur | 2 |  | 0
6 | Razna dodatna in nepredvidena dela. Ocena. |  | 10% | 0 | 0
| RUŠITVENA, ODSTRANITVENA IN ZEMELJSKA DELA SKUPAJ: |  |  |  | 0
III. | ZIDARSKA IN GRADBENA DELA
1 | Vzidava raznih manjših elementov: konzol, držal, pritrdilnega materiala…Ocena | kos | 10 |  | 0
2 | Permanentno redno čiščenje in finalno čiščenje celotnega objekta po končanju vseh del. (obloge, tlaki, leseni izdelki, stekla...) Čiščenje po natančnih navodilih ZVKDS. | kpl | 1 |  | 0
| Objekt tlorisne dimenzije cca 4,5x8m, višine do 7m in nižji del objekta dim cca 2x6m, višine do 3m. |  |  |  | 0
3 | Zidarska pomoč inštalaterjem in obrtnikom |  |  |  | 0
3a | PK | ur | 5 |  | 0
3b | KV | ur | 2 |  | 0
4 | Izvedba novih ometov. Obseg in tehnologija po potrditvi ZVKDS. |  |  |  | 0
4a | ometi sten |  |  |  | 0
4a1 | Lokalne odstranitve vseh slojev ometov, z odvozom na stalno deponijo, s plačilom takse. Ocena 10%. | m2 | 7 |  | 0
| Vse odstranitve in demontaže se izvaja po predhodnem skupnem ogledu stanja na gradbišču (projektant, ZVKDS, nadzor in izvajalec) in vpisu v gradbeni dnevnik. |  |  |  | 0
4a2 | Izvedba novih ometov, z ustrezno pripravo podlage. 10% | m2 | 7 |  | 0
| Grobi in fini omet v identični sestavi kot original (bel drobljenec, bel cement, apno). |  |  |  | 0
5 | Izdelava talnih betonskih pohodnih plošč. Plošče v enakem materialu, dimenzijah, barvi in enaki končni obdelavi kot original (cement in prod cca 5mm-20mm), po predhodno potrjenem vzorcu s strani ZVKDS. Plošče debeline 6-8cm |  |  |  | 0
5a | izvedba nove betonske podlage, na utrjeno površino. | m2 | 25 |  | 0
| 10cm podložni beton |  |  |  | 0
5b | izvedba plošč | m2 | 25 |  | 0
6 | Razna dodatna in nepredvidena dela. Ocena. |  | 10% | 0 | 0
| ZIDARSKA IN GRADBENA DELA SKUPAJ: |  |  |  | 0
IV. | SANACIJA VLAGE
1 | Izvedba vertikalne HI na obodne temelje objektov.
1a | Pazljivi izkop ob objektih za izvedbo HI, v globinah do 1m, z odvozom na stalno deponijo, s plačilom takse v deponiji. | m3 | 30 |  | 0
1b | Izvedba drenaž |  |  |  | 0
1b1 | drenažna cev fi 125mm, z betonsko posteljico, voalnim ovitjem in ustreznim obstjem, s priklopom na ponikovalnice. | m1 | 30 |  | 0
1b2 | Nabava, dobava in vgradnja jaška drenaže iz betonske cevi premera Ø600mm, (po detajlu iz načrta) z betoniranjem pete peskolova z vodotesnim betonom C 16/20, globina požiralnika 0,8 m. Dobava in montaža pokrova. | kos | 5 |  | 0
1c | Zasip z dobavo in vgradnjo drenažnega materiala | m3 | 30 |  | 0
1d | Izravnava površine obstoječih temeljev – zidarsko krpanje in dobetoniranje v debelinah do 5cm. | m2 | 30 |  | 0
1e | naprava sistemske HI na cementni osnovi. | m2 | 30 |  | 0
2 | Dobava in montaža sistema za preprečevanje dviga kapilarne vode. Izvedba s certificirano napravo, primerno za obravnavani objekt, kar mora ponudnik dokazati z ustreznimi certifikati in z referencami na podobnih spomeniško zaščitenih objektih (v EU). | kpl | 1 |  | 0
| Preprečevanje dviga kapilarne vlage s pomočjo brezžične elektroosmoze, - pulzna tehnologija za spreminjanje površinske napetosti drobnih kapljic vlage, ki nastane zaradi različnih polov med zidovi (pozitivni pol) in tlemi (negativni pol) |  |  |  | 0
| Dimenzije (max): 160x135x77mm, Teža (max): 0,335 kg, Poraba energije (max): 4,9 W/h, Alternativno napajanje na Baterije 2 x 1,5 V/UM-2-Alkaline |  |  |  | 0
| Izvedba v sistemu kot npr. PROsystem model HS 11 ali enakovredno |  |  |  | 0
| V ceni je zajeti izvedbo ozemljitve za montažo naprave |  |  |  | 0
| Naprava se vgrajuje v PVC jašek dim cca 40x40x40cm, z vodotesnim pokrovom, z vgradnjo izven objekta ob temelj, pokrov jaška 10cm pod nivojem terena. |  |  |  | 0
| SANACIJA VLAGE SKUPAJ: |  |  |  | 0
V. | MIZARSKA DELA
Obnova obstoječega stavbnega pohištva, po natančnih navodilih ZVKDS ki so sestavni del razpisne dokumentacije (PODROBNEJŠA NAVODILA ZA IZVEDBO gradbenih in obrtniških ter konservatorsko-restavratorskih del za arhitekturne spomenike Jožeta Plečnik, marec 2017)
Ob demontaži elementov je le ta ustrezno evidentirati za ponovno montažo na prvotno lokacijo. Demontaža pločevinastih oblog po predhodni potrditvi ZVKDS.
Izvajalec mora pred začetkom del predložiti tehnične liste za vse materiale, predvidene za uporabo, pristojni službi ZVKDS OE Ljubljana. Zatečeno stanje pred posegom, vse postopke dela in stanje po posegu je potrebno fotodokumentirati. Po opravljenih posegih mora izvajalec naročniku in ZVKDS OE Ljubljana dostaviti poročilo o izvedenih konservatorsko - restavratorskih delih.
Vse odstranitve in demontaže se izvaja po predhodnem skupnem ogledu stanja na gradbišču (projektant, ZVKDS, nadzor in izvajalec) in vpisu v gradbeni dnevnik.
1 | Obnova vrat. Krilo se obnavlja v delavnici (z demontažo in ponovno montažo), podboj na licu mesta.
Dvokrilna vrata dim cca 130/220cm.
1a | Obnova obstoječega okovja in elementov oz dobava in montaža novega okovja oz izdelava enakega izgleda in kvalitete kot obstoječe. Varianta izvedbe se definira na licu mesta, po potrditvi s strani ZVKDS in projektanta. V primeru obnove je upoštevati: Demontažo medeninastih in jeklenih elementov: kljuka, ključavnice, nasadila, prag, pločevinasta bakrena obloga, čiščenje, poliranje ter ponovna montaža le teh po obnovi vrat, po natančnih navodilih ZVKDS.
1a1 | varianta I. Novo | kpl | 1 |  | 0
1a2 | varianta II. Obnova (ponudnik navede le ceno po enoti brez zmnožka) | kpl | 1
1b | Mizarsko popravilo lesenih elementov. Zamenjava poškodovanih in trhlih elementov, z materialom enakim obstoječemu v profilaciji po posnetku obstoječih. Ocena 25% okvirjev in profilov. | kpl | 1 |  | 0
1c | Površinska obdelava lesenih elementov krila in podboja. |  |  |  | 0
1c1 | Odstranitev vseh slojev premazov, na način, ki ne poškodujejo površine lesa, npr. odstranjevanje s parnim čistilnikom, dovoljeno je le ročno brušenje v smeri letnic. | kpl | 1 |  | 0
1c2 | Impregnacija – premaz lesenih elementov na osnovi mešanic olj in voskov, po potrjenem vzorcu s strani ZVKDS. | kpl | 1 |  | 0
2 | Obnova vrat. Krilo se obnavlja v delavnici (z demontažo in ponovno montažo), podboj na licu mesta.
Enokrilna vrata dim cca 70/220cm.
2a | Obnova obstoječega okovja in elementov oz dobava in montaža novega okovja oz izdelava enakega izgleda in kvalitete kot obstoječe. Varianta izvedbe se definira na licu mesta, po potrditvi s strani ZVKDS in projektanta. V primeru obnove je upoštevati: Demontažo medeninastih in jeklenih elementov: kljuka, ključavnice, nasadila, prag, pločevinasta bakrena obloga, čiščenje, poliranje ter ponovna montaža le teh po obnovi vrat, po natančnih navodilih ZVKDS.
2a1 | varianta I. Novo | kpl | 1 |  | 0
2a2 | varianta II. Obnova (ponudnik navede le ceno po enoti brez zmnožka) | kpl | 1
2b | Mizarsko popravilo lesenih elementov. Zamenjava poškodovanih in trhlih elementov, z materialom enakim obstoječemu v profilaciji po posnetku obstoječih. Ocena 25% okvirjev in profilov. | kpl | 1 |  | 0
2c | Površinska obdelava lesenih elementov krila in podboja. |  |  |  | 0
2c1 | Odstranitev vseh slojev premazov, na način, ki ne poškodujejo površine lesa, npr. odstranjevanje s parnim čistilnikom, dovoljeno je le ročno brušenje v smeri letnic. | kpl | 1 |  | 0
2c2 | Impregnacija – premaz lesenih elementov na osnovi mešanic olj in voskov, po potrjenem vzorcu s strani ZVKDS. | kpl | 1 |  | 0
3 | Obnova oken. Krilo se obnavlja v delavnici (z demontažo in ponovno montažo), okvir na licu mesta. |  |  |  | 0
enokrilno okno dim cca 36/36cm.
3a | Obnova obstoječega okovja in elementov oz dobava in montaža novega okovja oz izdelava enakega izgleda in kvalitete kot obstoječe. Varianta izvedbe se definira na licu mesta, po potrditvi s strani ZVKDS in projektanta. V primeru obnove je upoštevati: Demontažo medeninastih in jeklenih elementov: kljuka, ključavnice, nasadila, pločevinasta bakrena obloga, čiščenje, poliranje ter ponovna montaža le teh po obnovi vrat, po natančnih navodilih ZVKDS. |  |  |  | 0
3a1 | varianta I. Novo | kpl | 7 |  | 0
3a2 | varianta II. Obnova (ponudnik navede le ceno po enoti brez zmnožka) | kpl | 4 |  | 0
3b | Mizarsko popravilo lesenih elementov. Zamenjava poškodovanih in trhlih elementov, z materialom enakim obstoječemu v profilaciji po posnetku obstoječih. Ocena 25% okvirjev in profilov. | kpl | 7 |  | 0
3c | Obnova zasteklitev oken |  |  |  | 0
3c1 | čiščenje stekel | kpl | 7 |  | 0
3c2 | menjava poškodovanih stekel ocena 25% | kpl | 7 |  | 0
3c3 | Obnova kitanja stekel, s steklarskim kitom. | kpl | 7 |  | 0
3d | Površinska obdelava lesenih elementov krila in okvirja. |  |  |  | 0
3d1 | Čiščenje elementov, na način, ki ne poškodujejo površine lesa, npr. odstranjevanje s parnim čistilnikom, dovoljeno je le ročno brušenje v smeri letnic. | kpl | 7 |  | 0
3d2 | Impregnacija – premaz lesenih elementov na osnovi mešanic olj in voskov, po potrjenem vzorcu s strani ZVKDS. | kpl | 4 |  | 0
5 | Razna dodatna in nepredvidena dela. Ocena. |  | 5% | 0 | 0
| MIZARSKA DELA SKUPAJ: |  |  |  | 0
VI. | KROVSKA IN KLEPARSKA DELA |  |  |  | 0
OP: | Izvajalec mora pred začetkom del predložiti tehnične liste za vse materiale, predvidene za uporabo, pristojni službi ZVKDS OE Ljubljana. Zatečeno stanje pred posegom, vse postopke dela in stanje po posegu je potrebno fotodokumentirati. Po opravljenih posegih mora izvajalec naročniku in ZVKDS OE Ljubljana dostaviti poročilo o izvedenih konservatorsko - restavratorskih delih. |  |  |  | 0
| Vse odstranitve in demontaže se izvaja po predhodnem skupnem ogledu stanja na gradbišču (projektant, ZVKDS, nadzor in izvajalec) in vpisu v gradbeni dnevnik. |  |  |  | 0
1 | Obnova bakrene strehe in vseh elementov strehe (žlebovi, odtoki, kotlički…). Vsi novi elementi se izdelajo po natančnem posnetku obstoječih elementov, z izdelavo izvedbenih skic in vzorca elementa, kar potrdi ZVKDS. |  |  |  | 0
| Streha objekta dvokapnica v naklonih 11st, površine cca 75m2. |  |  |  | 0
1a | Čiščenje, pregled in evidentiranje vseh poškodb in manjkajočih elementov vseh pločevinastih izdelkov (bakrena kritina, obrobe, odkapi, odtoki...), čiščenje odtokov, žlebov… | kpl | 1 |  | 0
1b | pazljiva odstranitev poškodovanih bakrenih elementov, na način da se ne poškodujejo sosednji elementi, z odprtjem zgibov, |  |  |  | 0
1b1 | kritina. Ocena | m2 | 2 |  | 0
1b2 | odkapi, obrobe... | m1 | 2 |  | 0
1b3 | odtoki | kos | 1 |  | 0
1b4 | odtočne cevi | m1 | 17 |  | 0
1c | nadomestitev manjkajočih elementov, v obdelavi, rastru in zbigih kot obstoječi. Baker patiniran v izgledu obstoječih oblog (kot npr TECU patina) debeline 1mm. |  |  |  | 0
1c1 | kritina. Ocena | m2 | 2 |  | 0
1c2 | odkapi, obrobe... | m1 | 2 |  | 0
1c3 | odtoki | kos | 1 |  | 0
1c4 | odtočne cevi | m1 | 17 |  | 0
1a4 | poravnava zgibov in odkapov (Ravnanje odkapnih bakrenih polic po obodu objekta ter silikoniziranje na delih, kjer je to potrebno.) | m1 | 50 |  | 0
| KROVSKA IN KLEPARSKA DELA DELA SKUPAJ: |  |  |  | 0
VII. | RESTAVRATORSKA DELA
VII.a | Zunanjščina |  |  |  | 0
1a | Dokumentiranje stanja spomenika pred, med in po posegu z izdelavo poročila. | m2 | 10 |  | 0
1b | PRAG, 2 kos teraco |  |  |  | 0
| Odstranjevanje oblog z vodno paro (destilirana voda, maks. 5 Bar) in mehkimi sintetičnimi krtačami, lahko tudi v kombinaciji z blagim čistilom, ki ne poškoduje površine (predhodno se izvede sonde čiščenja, ki jih potrdi pristojna strokovna služba ZVKDS OE Ljubljana). Močno bazičnih čistil in kislin se ne uporablja. | m2 | 1.2 |  | 0
1b1 | Odstranjevanje sekundarnih oblog z drobnim orodjem (s skalpeli in drugim drobnim orodjem). | m2 | 1.2 |  | 0
1b2 | Odstranjevanje madežev, rje oziroma bakrenega zatoka s kemičnimi sredstvi (namenska sredstva za odstranjevanje različnih madežev, rje oziroma bakrenega zatoka, ki ne poškodujejo površine, predhodno se izvede sonde čiščenja, ki jih pred začetkom del potrdi pristojna strokovna služba ZVKDS OE Ljubljana). Upoštevati je potrebno navodila proizvajalca o nevtralizaciji kemičnih sredstev (ponavadi npr. temeljito spiranje s čisto vodo, oziroma po navodilih!). | m2 | 0.2 |  | 0
1b3 | Domodelacija poškodb z ustrezno malto (siv cement in ustrezen agregat: velikost, oblika in barva zrn agregata mora biti enaka kot pri originalu. Razmerje med vezivom in agregatom mora biti enako kot pri originalu. Površinska obdelava mora biti enaka kot pri originalu), izvedejo se vzorčni primeri, ki jih predhodno potrdi ZVKDS OE Ljubljana. | m2 | 0.3 |  | 0
1b4 | Sanacija razpok z ustrezno malto, ki je po barvi in teksturi enaka originalu. Ker so razpoke pretanke, da bi jih bilo mogoče zapolniti z malto z enakim agregatom kot je originalni se izbere nevtralen ton, ki ga predhodno potrdi ZVKDS OE Ljubljana. | m | 1 |  | 0
1b5 | Zapolnjevanje stikov z ustrezno malto, ki je po videzu enaka originalni. Pred začetkom del se naredi vzorec malte, ki ga predhodno potrdi pristojna strokovna služba ZVKDS OE Ljubljana. Malto iz dotrajanih stikov se predhodno mehansko odstrani z drobnim orodjem (skalpeli, dleta, kladivca). | m | 4 |  | 0
1c | TALNI ZIDEC, teraco |  |  |  | 0
1c¸1 | Odstranjevanje oblog z vodno paro (destilirana voda, maks. 5 Bar) in mehkimi sintetičnimi krtačami, lahko tudi v kombinaciji z blagim čistilom, ki ne poškoduje površine (predhodno se izvede sonde čiščenja, ki jih potrdi pristojna strokovna služba ZVKDS OE Ljubljana). Močno bazičnih čistil in kislin se ne uporablja. | m2 | 6.2 |  | 0
1c2 | Odstranjevanje sekundarnih oblog z drobnim orodjem (s skalpeli in drugim drobnim orodjem). | m2 | 6 |  | 0
1c3 | Odstranjevanje madežev, rje oziroma bakrenega zatoka s kemičnimi sredstvi (namenska sredstva za odstranjevanje različnih madežev, rje oziroma bakrenega zatoka, ki ne poškodujejo površine, predhodno se izvede sonde čiščenja, ki jih pred začetkom del potrdi pristojna strokovna služba ZVKDS OE Ljubljana). Upoštevati je potrebno navodila proizvajalca o nevtralizaciji kemičnih sredstev (ponavadi npr. temeljito spiranje s čisto vodo, oziroma po navodilih!). | m2 | 1 |  | 0
1c4 | Odstranjevanje bioloških dejavnikov propadanja z ustreznim biocidno/fungicidno/algicidnim sredstvom, ki je preizkušeno na spomenikih in ne poškoduje površine (predhodno se izvede sonde čiščenja, ki jih potrdi pristojna strokovna služba ZVKDS OE Ljubljana). | m2 | 6 |  | 0
1c5 | Sanacija razpok z ustrezno malto, ki je po barvi in teksturi enaka originalu. Ker so razpoke pretanke, da bi jih bilo mogoče zapolniti z malto z enakim agregatom kot je originalni se izbere nevtralen ton, ki ga predhodno potrdi ZVKDS OE Ljubljana. | m | 4 |  | 0
1c6 | Domodelacija poškodb z ustrezno malto (siv cement in ustrezen agregat: velikost, oblika in barva zrn agregata mora biti enaka kot pri originalu. Razmerje med vezivom in agregatom mora biti enako kot pri originalu. Površinska obdelava mora biti enaka kot pri originalu), izvedejo se vzorčni primeri, ki jih predhodno potrdi ZVKDS OE Ljubljana. | m2 | 0.6 |  | 0
1c7 | Zapolnjevanje stikov z ustrezno malto, ki je po videzu enaka originalni. Pred začetkom del se naredi vzorec malte, ki ga predhodno potrdi pristojna strokovna služba ZVKDS OE Ljubljana. Malto iz dotrajanih stikov se predhodno mehansko odstrani z drobnim orodjem (skalpeli, dleta, kladivca). | m | 30 |  | 0
1d | KASETIRANA OBLOGA FASADE, štuk |  |  |  | 0
1d1 | Mehansko odstranjevanje sekundarnih plasti z drobnim orodjem (skalpeli, lopatice, dleta) in finimi brusnimi papirji različnih granulacij. Pri tem mora ostati površina štuk mase nepoškodovana, z vsemi robovi in detajli. | m2 | 80 |  | 0
1d2 | Odstranjevanje bioloških dejavnikov propadanja z ustreznim biocidno/fungicidno/algicidnim sredsvom, ki je preiskušen na spomenikih in ne poškoduje površine (predhodno se izvede sonde čiščenja, ki jih potrdi pristojna strokovna služba ZVKDS OE Ljubljana). | m2 | 20 |  | 0
1d3 | Sanacija razpok z ustrezno kompatibilno malto, ki je po sestavi in teksturi enaka originalu, po predhodni potrditvi ZVKDS OE Ljubljana. | m | 15 |  | 0
1d4 | Konserviranje kovinskih elementov v stiku z ometom: premazovanje korodiranih elementov s polimerom za pretvorbo rje. | kos | 8 |  | 0
1d5 | Utrjevanje z ustreznim kompatibilnim utrjevalcem, ki je preiskušen na spomenikih in ne vsebuje oziroma ne proizvaja za omet škodljivih snovi in ne spreminja prvotnega videza ometa (kot npr. utrjevalci na osnovi nano apna). Predhodno se izdela vzorčno polje, ki ga potrdi pristojna strokovna služba, ZVKDS OE Ljubljana. | m2 | 80 |  | 0
1d6 | Domodelacija poškodb z ustrezno štuk maso (malta mora biti po sestavi in površinski obdelavi enaka kot original), po potrditvi ZVKDS, OE Ljubljana. | m2 | 40 |  | 0
1d7 | Barvanje: silikatni fasadni belež, v fazah po navodilih proizvajalca barv z ustrezno predpripravo površine (silikatni predpremaz), 3x ročno s čopičem, po predhodno izvedenih vzorcih na objektu in potrditvi ZVKDS OE Ljubljana. | m2 | 80 |  | 0
1e | OKENCE omet |  |  |  | 0
1e1 | Mehansko odstranjevanje sekundarnih plasti z drobnim orodjem (skalpeli, lopatice, dleta) in finimi brusnimi papirji različnih granulacij. Pri tem mora ostati površina štuk mase nepoškodovana, z vsemi robovi in detajli. | m2 | 1.2 |  | 0
1e2 | Odstranjevanje bioloških dejavnikov propadanja z ustreznim biocidno/fungicidno/algicidnim sredstvom, ki je preizkušeno na spomenikih in ne poškoduje površine (predhodno se izvede sonde čiščenja, ki jih potrdi pristojna strokovna služba ZVKDS OE Ljubljana). | m2 | 1 |  | 0
1e3 | Utrjevanje z ustreznim kompatibilnim utrjevalcem, ki je preiskušen na spomenikih in ne vsebuje oziroma ne proizvaja za omet škodljivih snovi in ne spreminja prvotnega videza ometa (kot npr. utrjevalci na osnovi nano apna). Predhodno se izdela vzorčno polje, ki ga potrdi pristojna strokovna služba, ZVKDS OE Ljubljana. | m2 | 1.2 |  | 0
1e4 | Domodelacija poškodb z ustrezno štuk maso (malta mora biti po sestavi in površinski obdelavi enaka kot original), po potrditvi ZVKDS, OE Ljubljana. | m2 | 0.5 |  | 0
1e5 | Sanacija razpok z ustrezno kompatibilno malto, ki je po sestavi in teksturi enaka originalu, po predhodni potrditvi ZVKDS OE Ljubljana. | m | 2 |  | 0
1e6 | Barvanje: silikatni fasadni belež, v fazah po navodilih proizvajalca barv z ustrezno predpripravo površine (silikatni predpremaz), 3x ročno s čopičem, po predhodno izvedenih vzorcih na objektu in potrditvi ZVKDS OE Ljubljana. | m2 | 2.1 |  | 0
1f | OKENSKI OKVIRJI teraco (zunaj in notri) |  |  |  | 0
1f1 | Odstranjevanje oblog z vodno paro (destilirana voda, maks. 5 Bar) in mehkimi sintetičnimi krtačami, lahko tudi v kombinaciji z blagim čistilom, ki ne poškoduje površine (predhodno se izvede sonde čiščenja, ki jih potrdi pristojna strokovna služba ZVKDS OE Ljubljana). Močno bazičnih čistil in kislin se ne uporablja. | m2 | 60 |  | 0
1f2 | Odstranjevanje sekundarnih oblog z drobnim orodjem (s skalpeli in drugim drobnim orodjem). | m2 | 40 |  | 0
1f3 | Odstranjevanje bioloških dejavnikov propadanja z ustreznim biocidno/fungicidno/algicidnim sredsvom, ki je preiskušen na spomenikih in ne poškoduje površine (predhodno se izvede sonde čiščenja, ki jih potrdi pristojna strokovna služba ZVKDS OE Ljubljana). | m2 | 30 |  | 0
1f4 | Odstranjevanje madežev, rje oziroma bakrenega zatoka s kemičnimi sredstvi (namenska sredstva za odstranjevanje različnih madežev, rje oziroma bakrenega zatoka, ki ne poškodujejo površine, predhodno se izvede sonde čiščenja, ki jih pred začetkom del potrdi pristojna strokovna služba ZVKDS OE Ljubljana). Upoštevati je potrebno navodila proizvajalca o nevtralizaciji kemičnih sredstev (ponavadi npr. temeljito spiranje s čisto vodo, oziroma po navodilih!). | m2 | 5 |  | 0
1f5 | Domodelacija poškodb z ustrezno malto (siv cement in ustrezen agregat: velikost, oblika in barva zrn agregata mora biti enaka kot pri originalu. Razmerje med vezivom in agregatom mora biti enako kot pri originalu. Površinska obdelava mora biti enaka kot pri originalu), izvedejo se vzorčni primeri, ki jih predhodno potrdi ZVKDS OE Ljubljana. | m2 | 3 |  | 0
1f6 | Sanacija razpok z ustrezno malto, ki je po barvi in teksturi enaka originalu. Ker so razpoke pretanke, da bi jih bilo mogoče zapolniti z malto z enakim agragatom kot je originalni se izbere nevtralen ton, ki ga predhodno potrdi ZVKDS OE Ljubljana. | m | 5 |  | 0
1f7 | Zapolnjevanje stikov z ustrezno malto, ki je po videzu enaka originalni. Pred začetkom del se naredi vzorec malte, ki ga predhodno potrdi pristojna strokovna služba ZVKDS OE Ljubljana. Malto iz dotrajanih stikov se predhodno mehansko odstrani z drobnim orodjem (skalpeli, dleta, kladivca). | m | 42 |  | 0
1g | SIMS NAD KASETIRANO OBLOGO FASADE štuk |  |  |  | 0
1g1 | Mehansko odstranjevanje sekundarnih plasti z drobnim orodjem (skalpeli, lopatice, dleta) in finimi brusnimi papirji različnih granulacij. Pri tem mora ostati površina štuk mase nepoškodovana, z vsemi robovi in detajli. | m2 | 3.3 |  | 0
1g2 | Odstranjevanje bioloških dejavnikov propadanja z ustreznim biocidno/fungicidno/algicidnim sredstvom, ki je preizkušeno na spomenikih in ne poškoduje površine (predhodno se izvede sonde čiščenja, ki jih potrdi pristojna strokovna služba ZVKDS OE Ljubljana). | m2 | 2 |  | 0
1g3 | Konserviranje kovinskih elementov v stiku z ometom: premazovanje korodiranih elementov s polimerom za pretvorbo rje. | kos | 2 |  | 0
1g4 | Utrjevanje z ustreznim kompatibilnim utrjevalcem, ki je preiskušen na spomenikih in ne vsebuje oziroma ne proizvaja za omet škodljivih snovi in ne spreminja prvotnega videza ometa (kot npr. utrjevalci na osnovi nano apna). Predhodno se izdela vzorčno polje, ki ga potrdi pristojna strokovna služba, ZVKDS OE Ljubljana. | m2 | 3 |  | 0
1g5 | Domodelacija poškodb z ustrezno štuk maso (malta mora biti po sestavi in površinski obdelavi enaka kot original), po potrditvi ZVKDS, OE Ljubljana. | m2 | 1 |  | 0
1g6 | Sanacija razpok z ustrezno kompatibilno malto, ki je po sestavi in teksturi enaka originalu, po predhodni potrditvi ZVKDS OE Ljubljana. | m | 4 |  | 0
1g7 | Barvanje: silikatni fasadni belež, v fazah po navodilih proizvajalca barv z ustrezno predpripravo površine (silikatni predpremaz), 3x ročno s čopičem, po predhodno izvedenih vzorcih na objektu in potrditvi ZVKDS OE Ljubljana. | m2 | 3.3 |  | 0
1h | PODSTREŠNI SIMS OSREDNJEGA OBJEKTA štuk |  |  |  | 0
1h1 | Mehansko odstranjevanje sekundarnih plasti z drobnim orodjem (skalpeli, lopatice, dleta) in finimi brusnimi papirji različnih granulacij. Pri tem mora ostati površina štuk mase nepoškodovana, z vsemi robovi in detajli. | m2 | 10 |  | 0
1h2 | Odstranjevanje bioloških dejavnikov propadanja z ustreznim biocidno/fungicidno/algicidnim sredstvom, ki je preizkušeno na spomenikih in ne poškoduje površine (predhodno se izvede sonde čiščenja, ki jih potrdi pristojna strokovna služba ZVKDS OE Ljubljana). | m2 | 2 |  | 0
1h3 | Utrjevanje z ustreznim kompatibilnim utrjevalcem, ki je preiskušen na spomenikih in ne vsebuje oziroma ne proizvaja za omet škodljivih snovi in ne spreminja prvotnega videza ometa (kot npr. utrjevalci na osnovi nano apna). Predhodno se izdela vzorčno polje, ki ga potrdi pristojna strokovna služba, ZVKDS OE Ljubljana. | m2 | 10 |  | 0
1h4 | Domodelacija poškodb z ustrezno štuk maso (malta mora biti po sestavi in površinski obdelavi enaka kot original), po potrditvi ZVKDS, OE Ljubljana. | m2 | 1 |  | 0
1h5 | Sanacija razpok z ustrezno kompatibilno malto, ki je po sestavi in teksturi enaka originalu, po predhodni potrditvi ZVKDS OE Ljubljana. | m | 3 |  | 0
1h6 | Barvanje: silikatni fasadni belež, v fazah po navodilih proizvajalca barv z ustrezno predpripravo površine (silikatni predpremaz), 3x ročno s čopičem, po predhodno izvedenih vzorcih na objektu in potrditvi ZVKDS OE Ljubljana. | m2 | 3.3 |  | 0
1i | OKROGLI OKVIRJI ZRAČNIKOV štuk |  |  |  | 0
1i1 | Mehansko odstranjevanje sekundarnih plasti z drobnim orodjem (skalpeli, lopatice, dleta) in finimi brusnimi papirji različnih granulacij. Pri tem mora ostati površina štuk mase nepoškodovana, z vsemi robovi in detajli. | m2 | 0.7 |  | 0
1i2 | Odstranjevanje bioloških dejavnikov propadanja z ustreznim biocidno/fungicidno/algicidnim sredsvom, ki je preiskušen na spomenikih in ne poškoduje površine (predhodno se izvede sonde čiščenja, ki jih potrdi pristojna strokovna služba ZVKDS OE Ljubljana). | m2 | 0.7 |  | 0
1i3 | Utrjevanje z ustreznim kompatibilnim utrjevalcem, ki je preiskušen na spomenikih in ne vsebuje oziroma ne proizvaja za omet škodljivih snovi in ne spreminja prvotnega videza ometa (kot npr. utrjevalci na osnovi nano apna). Predhodno se izdela vzorčno polje, ki ga potrdi pristojna strokovna služba, ZVKDS OE Ljubljana. | m2 | 0.7 |  | 0
1i4 | Domodelacija poškodb z ustrezno štuk maso (malta mora biti po sestavi in površinski obdelavi enaka kot original), po potrditvi ZVKDS, OE Ljubljana. | m2 | 0.1 |  | 0
1i5 | Sanacija razpok z ustrezno kompatibilno malto, ki je po sestavi in teksturi enaka originalu, po predhodni potrditvi ZVKDS OE Ljubljana. | m | 0.5 |  | 0
1i6 | Barvanje: silikatni fasadni belež, v fazah po navodilih proizvajalca barv z ustrezno predpripravo površine (silikatni predpremaz), 3x ročno s čopičem, po predhodno izvedenih vzorcih na objektu in potrditvi ZVKDS OE Ljubljana. | m2 | 0.7 |  | 0
1j | ROZETA teraco, 2 kos |  |  |  | 0
1j1 | Odstranjevanje oblog z vodno paro (destilirana voda, maks. 5 Bar) in mehkimi sintetičnimi krtačami, lahko tudi v kombinaciji z blagim čistilom, ki ne poškoduje površine (predhodno se izvede sonde čiščenja, ki jih potrdi pristojna strokovna služba ZVKDS OE Ljubljana). Močno bazičnih čistil in kislin se ne uporablja. | m2 | 25 |  | 0
1j2 | Odstranjevanje sekundarnih oblog z drobnim orodjem (s skalpeli in drugim drobnim orodjem). | m2 | 15 |  | 0
1j3 | Odstranjevanje madežev, rje oziroma bakrenega zatoka s kemičnimi sredstvi (namenska sredstva za odstranjevanje različnih madežev, rje oziroma bakrenega zatoka, ki ne poškodujejo površine, predhodno se izvede sonde čiščenja, ki jih pred začetkom del potrdi pristojna strokovna služba ZVKDS OE Ljubljana). Upoštevati je potrebno navodila proizvajalca o nevtralizaciji kemičnih sredstev (ponavadi npr. temeljito spiranje s čisto vodo, oziroma po navodilih!). | m2 | 4 |  | 0
1j4 | Odstranjevanje bioloških dejavnikov propadanja z ustreznim biocidno/fungicidno/algicidnim sredstvom, ki je preizkušeno na spomenikih in ne poškoduje površine (predhodno se izvede sonde čiščenja, ki jih potrdi pristojna strokovna služba ZVKDS OE Ljubljana). | m2 | 10 |  | 0
1j5 | Domodelacija poškodb z ustrezno malto (siv cement in ustrezen agregat: velikost, oblika in barva zrn agregata mora biti enaka kot pri originalu. Razmerje med vezivom in agregatom mora biti enako kot pri originalu. Površinska obdelava mora biti enaka kot pri originalu), izvedejo se vzorčni primeri, ki jih predhodno potrdi ZVKDS OE Ljubljana. | m2 | 2 |  | 0
1j6 | Sanacija razpok z ustrezno malto, ki je po barvi in teksturi enaka originalu. Ker so razpoke pretanke, da bi jih bilo mogoče zapolniti z malto z enakim agragatom kot je originalni se izbere nevtralen ton, ki ga predhodno potrdi ZVKDS OE Ljubljana. | m | 6 |  | 0
1j7 | Zapolnjevanje stikov z ustrezno malto, ki je po videzu enaka originalni. Pred začetkom del se naredi vzorec malte, ki ga predhodno potrdi pristojna strokovna služba ZVKDS OE Ljubljana. Malto iz dotrajanih stikov se predhodno mehansko odstrani z drobnim orodjem (skalpeli, dleta, kladivca). | m | 80 |  | 0
1k | FASADNI OMETI-ravni |  |  |  | 0
1k1 | Zaščita oken in vrat s PVC folijo za čas izvedbe vseh obnovitvenih del | m2 | 50 |  | 0
1k2 | Demontaža kovinskih vključkov, omaric itd. | kom | 4 |  | 0
1k3 | Ročno pretrkavanje in označitev zaradi določitve votlosti ometa - količino odstranjevanja potrdi ZVKDS | m2 | 18 |  | 0
1k4 | Odstranjevanje bioloških dejavnikov propadanja z ustreznim biocidno/ fungicidno/algicidnim sredstvom, ki je preiskušen na spomenikih in ne poškoduje površine | m2 | 54 |  | 0
1k5 | Odstranjevanje površinskih oblog s krtačenjem ali z vodno paro pod nizkim pritiskom, ki ne poškoduje površine ometa, stopnja zahtevnosti 3 | m2 | 18 |  | 0
1k5 | Odstranjevanje slabih delov ometa do zdrave podlage. Odstranjevanje samo slabega ometa do trdne podlage oz. zidu, ocena 30% površin. Mesta odbijanja ometa predhodno zarisati in zarezati v fasadni omet s kotno rezilko zaradi manjše poškodbe površin fasade - srednje zahtevno odstranjevanje apnene in APC malte, ravne ploskve, ročno . | m2 | 18 |  | 0
1k6 | Domodelacija historičnega ometa in kiranje manjših odlomov do zdrave podlage. Pred nanašanjem ometa obšivanje obstoječih robov odprtih zaplat s podložno malto, malta identična originalu po razultatu naravoslovne analize, obrizg, podložni in finalni zaglajeni omet (obdelava glede na original, prilagajanje staro-novo). Upoštevati ugotovitve naravoslovne analize iz. l. 2010 in 2016. | m2 | 18 |  | 0
1k7 | Predhodno struganje neravnin med plastmi ali grobo izvedenih ometov, kitanje in domodelacija manjših razpok, z vsemi postopki predpriprave na oplesk , ocena 30% površin | m2 | 18 |  | 0
1k8 | Slikatni fasadni belež s predperemazom po navodilih proizvajalca, 2x ročno s čopičem, po predhodno izvedenih vzorcih na objektu in potrditvi ZVKDS | m2 | 54 |  | 0
| ZUNANJŠČINA - SKUPAJ: |  |  |  | 0
VII.b | NOTRANJŠČINA
1a | Dokumentiranje stanja spomenika pred, med in po posegu z izdelavo poročila. | m2 | 10 |  | 0
1b | TLAK in OBROBA (COKEL), teraco |  |  |  | 0
1b1 | Odstranjevanje oblog z vodno paro (destilirana voda, maks. 5 Bar) in mehkimi sintetičnimi krtačami, lahko tudi v kombinaciji z blagim čistilom, ki ne poškoduje površine (predhodno se izvede sonde čiščenja, ki jih potrdi pristojna strokovna služba ZVKDS OE Ljubljana). Močno bazičnih čistil in kislin se ne uporablja. | m2 | 34 |  | 0
1b2 | Odstranjevanje sekundarnih oblog z drobnim orodjem (s skalpeli in drugim drobnim orodjem). | m2 | 20 |  | 0
1b3 | Odstranjevanje madežev, rje oziroma bakrenega zatoka s kemičnimi sredstvi (namenska sredstva za odstranjevanje različnih madežev, rje oziroma bakrenega zatoka, ki ne poškodujejo površine, predhodno se izvede sonde čiščenja, ki jih pred začetkom del potrdi pristojna strokovna služba ZVKDS OE Ljubljana). Upoštevati je potrebno navodila proizvajalca o nevtralizaciji kemičnih sredstev (ponavadi npr. temeljito spiranje s čisto vodo, oziroma po navodilih!). | m2 | 16 |  | 0
1b4 | Domodelacija poškodb z ustrezno malto (siv cement in ustrezen agregat: velikost, oblika in barva zrn agregata mora biti enaka kot pri originalu. Razmerje med vezivom in agregatom mora biti enako kot pri originalu. Površinska obdelava mora biti enaka kot pri originalu), izvedejo se vzorčni primeri, ki jih predhodno potrdi ZVKDS OE Ljubljana. | m2 | 2 |  | 0
1b5 | Sanacija razpok z ustrezno malto, ki je po barvi in teksturi enaka originalu. Ker so razpoke pretanke, da bi jih bilo mogoče zapolniti z malto z enakim agragatom kot je originalni se izbere nevtralen ton, ki ga predhodno potrdi ZVKDS OE Ljubljana. | m | 3 |  | 0
1b6 | Zapolnjevanje stikov z ustrezno malto, ki je po videzu enaka originalni. Pred začetkom del se naredi vzorec malte, ki ga predhodno potrdi pristojna strokovna služba ZVKDS OE Ljubljana. Malto iz dotrajanih stikov se predhodno mehansko odstrani z drobnim orodjem (skalpeli, dleta, kladivca). | m | 30 |  | 0
1b7 | KATAFALK siv kamen |  |  |  | 0
1b8 | Odstranjevanje oblog z vodno paro (destilirana voda, maks. 5 Bar) in mehkimi sintetičnimi krtačami, lahko tudi v kombinaciji z blagim čistilom, ki ne poškoduje površine (predhodno se izvede sonde čiščenja, ki jih potrdi pristojna strokovna služba ZVKDS OE Ljubljana). Močno bazičnih čistil in kislin se ne uporablja. | m2 | 5.9 |  | 0
1b8 | Odstranjevanje madežev, rje oziroma bakrenega zatoka s kemičnimi sredstvi (namenska sredstva za odstranjevanje različnih madežev, rje oziroma bakrenega zatoka, ki ne poškodujejo površine, predhodno se izvede sonde čiščenja, ki jih pred začetkom del potrdi pristojna strokovna služba ZVKDS OE Ljubljana). Upoštevati je potrebno navodila proizvajalca o nevtralizaciji kemičnih sredstev (ponavadi npr. temeljito spiranje s čisto vodo, oziroma po navodilih!). | m2 | 2 |  | 0
1b9 | Sanacija razpok z ustrezno kompatibilno malto, ki je po sestavi in teksturi sorodna originalu, po predhodni potrditvi ZVKDS OE Ljubljana. | m | 1 |  | 0
1b10 | Konserviranje kovinskih elementov v stiku s kamnom: premazovanje korodiranih elementov s polimerom za pretvorbo rje. | kos | 6 |  | 0
1b11 | Domodelacija poškodb z namensko nadomestno malto za dopolnjevanje kamna preiskušeno na spomenikih ali malto, ki je po videzu in sestavi sorodna naravnemu kamnu in nima kvarnih vplivov na kamen, kot npr. apneno peščena malta z ustreznim agregatom oziroma dodatkom obstojnih pigmentov. | m2 | 0.4 |  | 0
1b12 | Zapolnjevanje stikov z ustrezno malto, ki je po videzu enaka originalni. Pred začetkom del se naredi vzorec malte, ki ga predhodno potrdi pristojna strokovna služba ZVKDS OE Ljubljana. Malto iz dotrajanih stikov se predhodno mehansko odstrani z drobnim orodjem (skalpeli, dleta, kladivca). | m | 8 |  | 0
1c | KROPILNIK teraco |  |  |  | 0
1c1 | Odstranjevanje oblog z vodno paro (destilirana voda, maks. 5 Bar) in mehkimi sintetičnimi krtačami, lahko tudi v kombinaciji z blagim čistilom, ki ne poškoduje površine (predhodno se izvede sonde čiščenja, ki jih potrdi pristojna strokovna služba ZVKDS OE Ljubljana). Močno bazičnih čistil in kislin se ne uporablja. | m2 | 0.7 |  | 0
1c2 | Odstranjevanje sekundarnih oblog z drobnim orodjem (s skalpeli in drugim drobnim orodjem). | m2 | 0.7 |  | 0
1c3 | Domodelacija poškodb z ustrezno malto (siv cement in ustrezen agregat: velikost, oblika in barva zrn agregata mora biti enaka kot pri originalu. Razmerje med vezivom in agregatom mora biti enako kot pri originalu. Površinska obdelava mora biti enaka kot pri originalu), izvedejo se vzorčni primeri, ki jih predhodno potrdi ZVKDS OE Ljubljana. | m2 | 0.1 |  | 0
1c4 | Zapolnjevanje stikov z ustrezno malto, ki je po videzu enaka originalni. Pred začetkom del se naredi vzorec malte, ki ga predhodno potrdi pristojna strokovna služba ZVKDS OE Ljubljana. Malto iz dotrajanih stikov se predhodno mehansko odstrani z drobnim orodjem (skalpeli, dleta, kladivca). | m | 1 |  | 0
1d | OPEČNATA OBLOGA STEN opeka |  |  |  | 0
1d1 | Odstranjevanje oblog z vodno paro (destilirana voda, maks. 5 Bar) in mehkimi sintetičnimi krtačami, lahko tudi v kombinaciji z blagim čistilom, ki ne poškoduje površine (predhodno se izvede sonde čiščenja, ki jih potrdi pristojna strokovna služba ZVKDS OE Ljubljana). Močno bazičnih čistil in kislin se ne uporablja. | m2 | 57 |  | 0
1d2 | Odstranjevanje sekundarnih oblog z drobnim orodjem (s skalpeli in drugim drobnim orodjem). | m2 | 25 |  | 0
1d3 | Odstranjevanje madežev in neustreznih premazov kemičnimi sredstvi (namenska sredstva za odstranjevanje različnih madežev, ki ne poškodujejo površine). Predhodno se izvede sonde čiščenja, ki jih pred začetkom del potrdi pristojna strokovna služba ZVKDS OE Ljubljana). Upoštevati je potrebno navodila proizvajalca o nevtralizaciji kemičnih sredstev (ponavadi npr. temeljito spiranje s čisto vodo, oziroma po navodilih!). | m2 | 57 |  | 0
1d4 | Utrjevanje opeke z ustreznim kompatibilnim utrjevalcem, ki je preiskušen na spomenikih in ne vsebuje oziroma proizvaja za opeko škodljivih snovi in ne spreminja prvotnega videza opeke. Predhodno se izdela vzorčno polje, ki ga potrdi pristojna strokovna služba, ZVKDS OE Ljubljana. | m2 | 10 |  | 0
1d5 | Domodelacija poškodb z ustrezno malto, npr iz apna NHL in drobljene opeke, z namenskimi mavčnimi masami ali keramičnim prahom, akrilnim vezivom in ustreznimi pigmenti. Predhodno se izdela vzorčno polje, ki ga potrdi pristojna strokovna služba, ZVKDS OE Ljubljana. | m2 | 10 |  | 0
1d6 | Sanacija razpok z ustrezno kompatibilno malto, ki je po sestavi in teksturi enaka originalu, po predhodni potrditvi ZVKDS OE Ljubljana. | m | 10 |  | 0
1d7 | Zapolnjevanje stikov z ustrezno malto, ki je po videzu enaka originalni. Pred začetkom del se naredi vzorec malte, ki ga predhodno potrdi pristojna strokovna služba ZVKDS OE Ljubljana. Malto iz dotrajanih stikov se predhodno mehansko odstrani z drobnim orodjem (skalpeli, dleta, kladivca). | m | 40 |  | 0
1e | STEBRI teraco |  |  |  | 0
1e1 | Odstranjevanje oblog z vodno paro (destilirana voda, maks. 5 Bar) in mehkimi sintetičnimi krtačami, lahko tudi v kombinaciji z blagim čistilom, ki ne poškoduje površine (predhodno se izvede sonde čiščenja, ki jih potrdi pristojna strokovna služba ZVKDS OE Ljubljana). Močno bazičnih čistil in kislin se ne uporablja. | m2 | 29 |  | 0
1e1 | Odstranjevanje sekundarnih oblog z drobnim orodjem (s skalpeli in drugim drobnim orodjem). | m2 | 12 |  | 0
1e2 | Odstranjevanje madežev, rje oziroma bakrenega zatoka s kemičnimi sredstvi (namenska sredstva za odstranjevanje različnih madežev, rje oziroma bakrenega zatoka, ki ne poškodujejo površine, predhodno se izvede sonde čiščenja, ki jih pred začetkom del potrdi pristojna strokovna služba ZVKDS OE Ljubljana). Upoštevati je potrebno navodila proizvajalca o nevtralizaciji kemičnih sredstev (ponavadi npr. temeljito spiranje s čisto vodo, oziroma po navodilih!). | m2 | 3 |  | 0
1e3 | Domodelacija poškodb z ustrezno malto (siv cement in ustrezen agregat: velikost, oblika in barva zrn agregata mora biti enaka kot pri originalu. Razmerje med vezivom in agregatom mora biti enako kot pri originalu. Površinska obdelava mora biti enaka kot pri originalu), izvedejo se vzorčni primeri, ki jih predhodno potrdi ZVKDS OE Ljubljana. | m2 | 2 |  | 0
1e4 | Sanacija razpok z ustrezno malto, ki je po barvi in teksturi enaka originalu. Ker so razpoke pretanke, da bi jih bilo mogoče zapolniti z malto z enakim agragatom kot je originalni se izbere nevtralen ton, ki ga predhodno potrdi ZVKDS OE Ljubljana. | m | 6 |  | 0
1e5 | Zapolnjevanje stikov z ustrezno malto, ki je po videzu enaka originalni. Pred začetkom del se naredi vzorec malte, ki ga predhodno potrdi pristojna strokovna služba ZVKDS OE Ljubljana. Malto iz dotrajanih stikov se predhodno mehansko odstrani z drobnim orodjem (skalpeli, dleta, kladivca). | m | 10 |  | 0
1f | VENEC teraco |  |  |  | 0
1f1 | Odstranjevanje oblog z vodno paro (destilirana voda, maks. 5 Bar) in mehkimi sintetičnimi krtačami, lahko tudi v kombinaciji z blagim čistilom, ki ne poškoduje površine (predhodno se izvede sonde čiščenja, ki jih potrdi pristojna strokovna služba ZVKDS OE Ljubljana). Močno bazičnih čistil in kislin se ne uporablja. | m2 | 3 |  | 0
1f2 | Odstranjevanje sekundarnih oblog z drobnim orodjem (s skalpeli in drugim drobnim orodjem). | m2 | 1.5 |  | 0
1f3 | Odstranjevanje madežev, rje oziroma bakrenega zatoka s kemičnimi sredstvi (namenska sredstva za odstranjevanje različnih madežev, rje oziroma bakrenega zatoka, ki ne poškodujejo površine, predhodno se izvede sonde čiščenja, ki jih pred začetkom del potrdi pristojna strokovna služba ZVKDS OE Ljubljana). Upoštevati je potrebno navodila proizvajalca o nevtralizaciji kemičnih sredstev (ponavadi npr. temeljito spiranje s čisto vodo, oziroma po navodilih!). | m2 | 0.5 |  | 0
1f4 | Domodelacija poškodb z ustrezno malto (siv cement in ustrezen agregat: velikost, oblika in barva zrn agregata mora biti enaka kot pri originalu. Razmerje med vezivom in agregatom mora biti enako kot pri originalu. Površinska obdelava mora biti enaka kot pri originalu), izvedejo se vzorčni primeri, ki jih predhodno potrdi ZVKDS OE Ljubljana. | m2 | 0.3 |  | 0
1f5 | Sanacija razpok z ustrezno malto, ki je po barvi in teksturi enaka originalu. Ker so razpoke pretanke, da bi jih bilo mogoče zapolniti z malto z enakim agragatom kot je originalni se izbere nevtralen ton, ki ga predhodno potrdi ZVKDS OE Ljubljana. | m | 1 |  | 0
1f6 | Zapolnjevanje stikov z ustrezno malto, ki je po videzu enaka originalni. Pred začetkom del se naredi vzorec malte, ki ga predhodno potrdi pristojna strokovna služba ZVKDS OE Ljubljana. Malto iz dotrajanih stikov se predhodno mehansko odstrani z drobnim orodjem (skalpeli, dleta, kladivca). | m | 22 |  | 0
1g | LESTENEC 1, 2 kos, medenina |  |  |  | 0
1g1 | Demontaža lestenca | kos | 2 |  | 0
1g2 | Odstranjevanje površinskih nečistoč z mehkimi krpami ali filci brez uporabe vode ali agresivnih kemičnih sredstev ter odstranjevanje oblog (vosek, lak) z ustreznim kemičnim sredstvom v kombinaciji z drobnim orodjem, po predhodno izvedenih prizkusih in potrditvi ZVKDS OE Ljubljana. | m2 | 6 |  | 0
1g3 | Konserviranje kovinskih elementov: poliranje medenine z ustreznim sredstvom (s polirno vatico, krpicami in polirno pasto) po predhodno izvedenih preizkusih in potrditvi ZVKDS OE Ljubljana. Površino se po poliranju očisti z demineralizirano vodo z dodatkom nevtralnega detergenta. | kos | 8 |  | 0
1g4 | Montaža lestenca | kos | 2 |  | 0
1h | LESTENEC 2, medenina |  |  |  | 0
1h1 | Demontaža lestenca | kos | 1 |  | 0
1h2 | Odstranjevanje površinskih nečistoč z mehkimi krpami ali filci brez uporabe vode ali agresivnih kemičnih sredstev ter odstranjevanje oblog (vosek, lak) z ustreznim kemičnim sredstvom v kombinaciji z drobnim orodjem, po predhodno izvedenih prizkusih in potrditvi ZVKDS OE Ljubljana. | m2 | 2 |  | 0
1h3 | Konserviranje kovinskih elementov: poliranje medenine z ustreznim sredstvom (s polirno vatico, krpicami in polirno pasto) po predhodno izvedenih preizkusih in potrditvi ZVKDS OE Ljubljana. Površino se po poliranju očisti z demineralizirano vodo z dodatkom nevtralnega detergenta. | kos | 1 |  | 0
1h4 | Montaža lestenca | kos | 1 |  | 0
1i | DRŽALA, 4 kos medenina |  |  |  | 0
1i1 | Odstranjevanje kovinskih tujkov. | kos | 4 |  | 0
1i2 | Domodelacija poškodb z ustrezno malto, npr iz apna NHL in drobljene opeke, z namenskimi mavčnimi masami ali keramičnim prahom, akrilnim vezivom in ustreznimi pigmenti. Predhodno se izdela vzorčno polje, ki ga potrdi pristojna strokovna služba, ZVKDS OE Ljubljana. | m2 | 0.8 |  | 0
1j | NOTRANJI OMETI |  |  |  | 0
1j1 | Demontaža kovinskih vključkov, omaric... | kom | 1 |  | 0
1j2 | Ročno pretrkavanje in označitev zaradi določitve votlosti ometa - količino odstranjevanja potrdi ZVKDS | m2 | 20 |  | 0
1j3 | Odstranjevanje delov ometa zaradi nove instalacije in eventuelnih nesprijetih delov ometa. Mesta odbijanja ometa predhodno zarisati in zarezati s kotno rezilko - srednje zahtevno (odstranjevanje apnene in APC malte, ravne in profilirane ploskve, ročno) | m2 | 5 |  | 0
1j4 | Domodelacija historičnega ometa. Pred nanašanjem ometa obšivanje obstoječih robov odprtih zaplat s podložno malto, malta identična originalu po razultatu naravoslovne analize, obrizg, podložni in finalni omet (obdelava glede na original, prilagajanje staro-novo). | m2 | 5 |  | 0
1j5 | Predhodno struganje neravnin med plastmi ali grobo izvedenih ometov, kitanje in domodelacija manjših razpok, z vsemi postopki predpriprave na oplesk | m2 | 20 |  | 0
1j6 | Apneni belež, 3x ročno s čopičem, po predhodno izvedenih vzorcih na objektu in potrditvi ZVKDS | m2 | 65 |  | 0
1k | KOVINSKE VGRAJENE EL.OMARICE |  |  |  | 0
1k1 | Konserviranje kovinskih elementov: Odstranjevanje sekundarnih plasti z vratc, protikorozijska zaščita in barvanje z ustrezno temeljno in pokrivno barvo za kovino, po predhodni potrditvi ZVKDS OE Ljubljana. | KOM | 1 |  | 0
| NOTRANJŠČINA SKUPAJ: |  |  |  | 0
VII.c | URBANA OPREMA
1a | ZNAMENJE, kamen
1a1 | Odstranjevanje oblog z vodno paro (destilirana voda, maks. 5 Bar) in mehkimi sintetičnimi krtačami, lahko tudi v kombinaciji z blagim čistilom, ki ne poškoduje površine (predhodno se izvede sonde čiščenja, ki jih potrdi pristojna strokovna služba ZVKDS OE Ljubljana). Močno bazičnih čistil in kislin se ne uporablja. | m2 | 2.85 |  | 0
1a2 | Odstranjevanje sekundarnih oblog z drobnim orodjem (s skalpeli in drugim drobnim orodjem). | m2 | 2 |  | 0
1a3 | Odstranjevanje bioloških dejavnikov propadanja z ustreznim biocidno/fungicidno/algicidnim sredstvom, ki je preizkušeno na spomenikih in ne poškoduje površine (predhodno se izvede sonde čiščenja, ki jih potrdi pristojna strokovna služba ZVKDS OE Ljubljana). | m2 | 1.5 |  | 0
1a4 | Domodelacija poškodb z namensko nadomestno malto za dopolnjevanje kamna preiskušeno na spomenikih ali malto, ki je po videzu in sestavi sorodna naravnemu kamnu in nima kvarnih vplivov na kamen, kot npr. apneno peščena malta z ustreznim agregatom oziroma dodatkom obstojnih pigmentov. | m2 | 0.2 |  | 0
1a5 | Zapolnjevanje stikov z ustrezno malto, ki je po videzu enaka originalni. Pred začetkom del se naredi vzorec malte, ki ga predhodno potrdi pristojna strokovna služba ZVKDS OE Ljubljana. Malto iz dotrajanih stikov se predhodno mehansko odstrani z drobnim orodjem (skalpeli, dleta, kladivca). | m | 1 |  | 0
1b | KLOP, 2 kos-deli iz teraca brez lesa |  |  |  | 0
1b1 | Odstranjevanje oblog z vodno paro (destilirana voda, maks. 5 Bar) in mehkimi sintetičnimi krtačami, lahko tudi v kombinaciji z blagim čistilom, ki ne poškoduje površine (predhodno se izvede sonde čiščenja, ki jih potrdi pristojna strokovna služba ZVKDS OE Ljubljana). Močno bazičnih čistil in kislin se ne uporablja. | m2 | 3.2 |  | 0
1b2 | Odstranjevanje sekundarnih oblog z drobnim orodjem (s skalpeli in drugim drobnim orodjem). | m2 | 2 |  | 0
1b3 | Odstranjevanje bioloških dejavnikov propadanja z ustreznim biocidno/fungicidno/algicidnim sredsvom, ki je preiskušen na spomenikih in ne poškoduje površine (predhodno se izvede sonde čiščenja, ki jih potrdi pristojna strokovna služba ZVKDS OE Ljubljana). | m2 | 2 |  | 0
1b4 | domodelacija | m2 | 0.2 |  | 0
1b5 | zapolnjevanje stikov | m | 8 |  | 0
1c | KANDELABER A, teraco |  |  |  | 0
1c1 | Odstranjevanje oblog z vodno paro (destilirana voda, maks. 5 Bar) in mehkimi sintetičnimi krtačami, lahko tudi v kombinaciji z blagim čistilom, ki ne poškoduje površine (predhodno se izvede sonde čiščenja, ki jih potrdi pristojna strokovna služba ZVKDS OE Ljubljana). Močno bazičnih čistil in kislin se ne uporablja. | m2 | 4.5 |  | 0
1c2 | Odstranjevanje sekundarnih oblog z drobnim orodjem (s skalpeli in drugim drobnim orodjem). | m2 | 2 |  | 0
1c3 | Odstranjevanje bioloških dejavnikov propadanja z ustreznim biocidno/fungicidno/algicidnim sredstvom, ki je preizkušeno na spomenikih in ne poškoduje površine (predhodno se izvede sonde čiščenja, ki jih potrdi pristojna strokovna služba ZVKDS OE Ljubljana). | m2 | 2 |  | 0
1c4 | Domodelacija poškodb z ustrezno malto (siv cement in ustrezen agregat: velikost, oblika in barva zrn agregata mora biti enaka kot pri originalu. Razmerje med vezivom in agregatom mora biti enako kot pri originalu. Površinska obdelava mora biti enaka kot pri originalu), izvedejo se vzorčni primeri, ki jih predhodno potrdi ZVKDS OE Ljubljana. | m2 | 0.1 |  | 0
1c5 | Zapolnjevanje stikov z ustrezno malto, ki je po videzu enaka originalni. Pred začetkom del se naredi vzorec malte, ki ga predhodno potrdi pristojna strokovna služba ZVKDS OE Ljubljana. Malto iz dotrajanih stikov se predhodno mehansko odstrani z drobnim orodjem (skalpeli, dleta, kladivca). | m | 1 |  | 0
1d | VODNJAK kamen |  |  |  | 0
1d1 | Ocena za konservatorsko restavratorske posege na vodnjaku ne vsebuje del na vodovodni napeljavi, to spada v popis gradbeno obrtinških del! |  |  |  | 0
1d2 | Demontaža posameznih elementov stopnic | kos | 19 |  | 0
1d3 | Odstranjevanje oblog z vodno paro (destilirana voda, maks. 5 Bar) in mehkimi sintetičnimi krtačami, lahko tudi v kombinaciji z blagim čistilom, ki ne poškoduje površine (predhodno se izvede sonde čiščenja, ki jih potrdi pristojna strokovna služba ZVKDS OE Ljubljana). Močno bazičnih čistil in kislin se ne uporablja. | m2 | 20 |  | 0
1d4 | Odstranjevanje sekundarnih oblog z drobnim orodjem (s skalpeli in drugim drobnim orodjem). | m2 | 15 |  | 0
1d5 | Odstranjevanje bioloških dejavnikov propadanja z ustreznim biocidno/fungicidno/algicidnim sredstvom, ki je preizkušeno na spomenikih in ne poškoduje površine (predhodno se izvede sonde čiščenja, ki jih potrdi pristojna strokovna služba ZVKDS OE Ljubljana). | m2 | 7 |  | 0
1d6 | Domodelacija poškodb z namensko nadomestno malto za dopolnjevanje kamna preiskušeno na spomenikih ali malto, ki je po videzu in sestavi sorodna naravnemu kamnu in nima kvarnih vplivov na kamen, kot npr. apneno peščena malta z ustreznim agregatom oziroma dodatkom obstojnih pigmentov. | m2 | 1 |  | 0
1d7 | Sanacija razpok z ustrezno kompatibilno malto, ki je po sestavi in teksturi sorodna originalu, po predhodni potrditvi ZVKDS OE Ljubljana. | m | 2 |  | 0
1d8 | Konserviranje kovinskih elementov v stiku s kamnom: premazovanje korodiranih elementov s polimerom za pretvorbo rje. | kos | 2 |  | 0
1d9 | Montaža posameznih elementov vodnjaka. | kos | 19 |  | 0
1d10 | Zapolnjevanje stikov z ustrezno malto, ki je po videzu enaka originalni. Pred začetkom del se naredi vzorec malte, ki ga predhodno potrdi pristojna strokovna služba ZVKDS OE Ljubljana. Malto iz dotrajanih stikov se predhodno mehansko odstrani z drobnim orodjem (skalpeli, dleta, kladivca). | m | 31 |  | 0
| VODNJAK SKUPAJ brez posegov na vodovodni napeljavi-posegi na vodovodni napeljavi spadajo v popis gradbeno obrtniških del! |  |  |  | 0
| URBANA OPREMA SKUPAJ: |  |  |  | 0
VIII. | ELEKTRO INSTALACIJE
B | Vežica Sv. Nikolaj
1 | Demontaža obstoječih stikal in vtičnic in odvoz na deponijo | kpl | 1 |  | 0
0
2 | Pregled obstoječih kabelskih povezav, če je možno in so obstoječi kabli v slabem stanju je potrebana zamenjava kablov |  |  |  | 0
| NYM-J 3x2,5mm2 | m | 80 | 0 | 0
| NYM-J 3x1,5mm2 | m | 120 | 0 | 0
0
3 | Vgradna stikala v retro stilu, bakelitna ali porcelanasta izvedba v črni ali beli barvi (po dogovoru z arhitektom) stikala višjega kvalitetnega razreda |  |  |  | 0
| Navadno stikalo 230V, 16A, 50Hz vgradnja v podometno dozo fi 60mm, vgraditev nove P/O doze | kos | 4 |  | 0
0
4 | Podometna vtičnica v retro stilu, bakelitna izvedba v beli ali črni barvi (po dogovoru z arhitektom) vtičnice višjega kvalitetnega razreda, vgradnja v podometno dozo fi 60mm |  |  |  | 0
| Šuko vtičnica 230V, 16A, 50Hz | kos | 4 | 0 | 0
0
5 | Pregled in sanacija obstoječega lestenca, po potrebi zamenjava grla žarnica, namestitev novih žarnicE27 z filamensko nitko 7W barva svetlobe 2700K |  |  |  | 0
| lestenec z 6 žarnicami | kpl | 2 | 0 | 0
| lestenec z 5 žarnicami | kpl | 1 | 0 | 0
0
6 | Zamenjava obstoječih svetil (bučke) z novimi skupaj z sijalko (dobava in montaža) |  |  |  | 0
| enakovredno kot: Artemide DIOSCURI 14 STENSKA BELA 6W LED E14 | kpl | 15 | 0 | 0
0
7 | Predelava obstoječe razdelilne omarice : |  |  |  | 0
| odklop in demontaža obstoječe vgrajene opreme | kpl | 1 |  | 0
| čiščenje vseh kovinskih delov omarice, zaščita omarice z novo temeljno barvo in končno barvo, Ral barve se določi pred izvedbo na objektu | kpl | 1 |  | 0
| namestitev nove ključavnice z novimi ključi | kpl | 1 |  | 0
| namestitev nove zbiralnice N in Pe | kpl | 1 |  | 0
| namestitev novih VS sponk za priklop dovodnega in odvodnega kabla 5x6mm2 in žice za priklop glavnega stikala | kos | 3 |  | 0
| namestitev DIN letve za montažo opreme 20cm | kos | 1 |  | 0
| glavno stikalo z diferenčno zaščito 25/0,03A 2P | kos | 1 |  | 0
| inštalacijski odklopnik C16A 6kA | kos | 2 |  | 0
| inštalacijski odklopnik C10A 6kA | kos | 2 |  | 0
| namestitev zaščitnih pokrovov v omarici | kpl | 1 |  | 0
| namestirev vseh oznak na omarico | kpl | 1 |  | 0
| Skupaj predelava razdelilne omarice v vežici | kpl | 1 | 0 | 0
0
8 | Izvedba meritev električnih inštalacij v objektu in izdelava poročila | kpl | 1 | 0 | 0
0
9 | Zamenjava IR senzorja protivlomne inštalacije z novim bolj elegantne oblike in ustrezne barve po dogovoru z arhitektom pred izvedbo | kpl | 1 |  | 0
0
B | Vežica Sv. Nikolaj |  |  | €: | 0
REKAPITULACIJA
0 | 0 |  |  | €: | 0
0 | SV NIKOLAJ |  |  | 0 | 0
| SKUPAJ |  |  | €: | 0
DROBNI MATERIAL IN NEPREDVIDENA DELA zajeto v enotnih cenah
| ELEKTRIČNE INSTALACIJE SKUPAJ |  |  | €: | 0
Note on E108: Joze 1: Prag ?

## Gradbena d.
objekt:
Vrt vseh svetih – plečnikove Žale – II.faza
GRADBENA DELA ZA INSTALACIJE
| GRADBENA DELA ZA INSTALACIJE |  |  | 0
| skupaj dela izven razpisa brez DDV: |  |  | 0
GRADBENA DELA ZA INSTALACIJE
1 | Izvedba ureditve gradbišča, gradbiščna ograja, označbe, zaščit površina, zaščita prehodov, ureditev prostorov za delavce in ustrezne deponije, vse po varnostnem načrtu, ki ga dostavi naročnik in je sestavni del razpisne dokumentacije ter po dogovoru z naročnikom in ZVKDS. | kpl | 1 | 0
| Dela se bodo izvajala na območju poslovilnih vežic – Vrt vseh svetih – Plečnikove Žale. |  |  | 0
| Območje novih razvodov instalacij cca 40m1. |  |  | 0
2 | Gradbena dela za elektro instalacije. Podane dimenzije za neto izkope, zasipe in ureditve površin, v ceni postavk je zajeti tudi vse dodatne količine zaradi varovanj brežin, tehnologije izkopov in zasipov ter vzpostavitve prvotnega stanja površin. |  |  | 0
2a | K1 |  |  | 0
2a1 | Izkop jarka neto širine 50cm, globine 80cm, v peščenih poteh in zelenicah, z odvozom materiala na stalno deponijo, s plačilom takse v deponiji, z vsemi transporti, nakladanji in razstiranji. V ceni je zajeti ureditev brežin izkopov in planiranje in utrditev dna jarkov. | m1 | 20 | 0
2a2 | Zasip z dobavo in vgradnjo tamponskega materiala, z utrjevanjem v plasteh do predpisane trdnosti. Zasip v neto širini 50cm, globini 40cm. | m1 | 20 | 0
2a3 | Ureditev peščenih poti na lokaciji prekopov, v frakcijah kot obstoječe poti, v neto širini 50cm. | m1 | 20 | 0
2a4 | Dobava in vgradnja 8x stigmaflex fi 75mm cevi, valjanca FeZn25x4mm in opozorilnega traku, s polnim obbetoniranjem, preseka 0,15m3/m1 | m1 | 20 | 0
2b | K3 |  |  | 0
2b1 | Izkop jarka neto širine 40cm, globine 70cm, v peščenih poteh in zelenicah, z odvozom materiala na stalno deponijo, s plačilom takse v deponiji, z vsemi transporti, nakladanji in razstiranji. V ceni je zajeti ureditev brežin izkopov in planiranje in utrditev dna jarkov. | m1 | 30 | 0
2b2 | Zasip z dobavo in vgradnjo tamponskega materiala, z utrjevanjem v plasteh do predpisane trdnosti. Zasip v neto širini 40cm, globini 40cm. | m1 | 30 | 0
2b3 | Ureditev peščenih poti na lokaciji prekopov, v frakcijah kot obstoječe poti, v neto širini 40cm. | m1 | 30 | 0
2b4 | Dobava in vgradnja 3x stigmaflex fi 75mm cevi, valjanca FeZn25x4mm in opozorilnega traku, s polnim obbetoniranjem, preseka 0,08m3/m1 | m1 | 30 | 0
2b5 | Izvedba kompletnega jaška kabelske kanalizacije, z vsemi spremljajočimi gradbenimi deli (izkopi, zasipi in ureditev površin) |  |  | 0
| Jašek iz betonske cevi fi 60cm, z ureditvijo dna jaška, preboji, vsemi tesnjenji, LTŽ pokrovom – pod peščenim nasutjem poti, globine do 1m. | kos | 3 | 0
2e | Razni izkopi z odvozom na stalno deponijo, s plačilo takse. |  |  | 0
2e1 | ročni izkopi | m3 | 5 | 0
2e2 | strojni izkopi | m3 | 10 | 0
2f | Razni zasipi, z dobavo in vgradnjo gramoznega materiala z utrjevanjem v plasteh. |  |  | 0
2f1 | ročni zasipi | m3 | 5 | 0
2f2 | strojni zasipi | m3 | 10 | 0
3 | Gradbena dela za strojne instalacije in kanalizacijo. V ceni postavk je zajeti tudi vse dodatne količine zaradi varovanj brežin, tehnologije izkopov in zasipov ter vzpostavitve prvotnega stanja površin. |  |  | 0
3b | meteorna kanalizacija |  |  | 0
3b1 | Zakoličenje osi kanalizacije z zavarovanjem osi in z odmero mesta priključitve, oznako ponikovalnic, ter vris v kataster in izdelava geodetskega posnetka. | m | 10 | 0
3b2 | Priprava gradbišča, odstranitev ovir - grmovnic in utrditev delovnega platoja. Po končanih delih se gradbišče pospravi. | kpl | 1 | 0
3b3 | Odkop humusnega sloja debeline 20 cm z odrezom in odstranitvijo zgornje plasti travnate ruše ter odrivom ob rob gradbene jame. | m3 | 1 | 0
3b4 | Porušitev in odstranitev tlakovcev, robnikov, jaškov okrog objekta in odvozom na stalno gradbeno deponijo (do 15 km). | m2 | 2 | 0
3b5 | Širok strojni izkop jarka za kanalizacijo globine 0 do 2,0 m, širine dna 0,5 m, v terenu III-IV kategorije, z odlaganjem materiala na kamion – naklon brežine jarka do 60°. Upoštevamo 95% celotnega izkopa. | m3 | 3 | 0
3b6 | Ročno planiranje dna jarka v zemljini III. kategorije s točnostjo ± 3 cm po projektiranem padcu. | m2 | 5 | 0
3b7 | Dobava 2x sejanega peska frakcije 8-16 mm in izdelava temeljne plasti peščene posteljice debeline cca 10 cm s planiranjem in utrjevanjem do 95% zbitosti po standardnem Proktorjevem postopku. Posteljica mora biti enakomerno utrjena po celi dolžini. Natančnost izdelave posteljice +/- 1 cm. | m3 | 0.3 | 0
3b8 | Dobava 2x sejanega peska frakcije 8-32 mm in izdelava nasipa nad in okoli položene cevi v debelini cca 30 cm nad temenom cevi. Na peščeno posteljico se izvede 3 - 5 cm debel nasip, v katerega se izdela ležišče za priključno cev po projektirani nivileti. Obsip se izvaja v slojih debeline največ po 20 cm istočasno na obeh straneh cevi. Cev se pri obsipavanju ne sme premakniti iz ležišča. Obsip in nasip se utrjujeta do 95% zbitosti po standardnem Proktorjevem postopku. Obsipni material je nov peščen material. | m3 | 0.5 | 0
3b9 | Zasipavanje jarka skupaj z dobavo in dovozom materiala, z utrjevanjem z vibracijskim nabijačem v slojih po 20 cm, iz izkopnega materiala se odstrani vse skale večje od Ø15 cm. Utrjenost mora doseči 95% trdnosti po standardnem Proktorjevem postopku. | m3 | 5 | 0
3b10 | Zasipavanje jarka - izdelava vrhnje plasti skupaj z dobavo in dovozom materiala, v sloju 20 cm, iz materiala po zahtevi spomeniškega varstva (bel lomljenec granulacije cca, 20mm). | m3 | 1 | 0
3b11 | Fino ročno planiranje humusiranih površin in intenzivna zatravitev humusiranih površin. | m2 | 2 | 0
3b12 | Odvoz odvečnega materiala na bližnjo gradbeno deponijo (do 15 km). | m3 | 2 | 0
3c | Razni izkopi z odvozom na stalno deponijo, s plačilo takse. |  |  | 0
3c1 | ročni izkopi | m3 | 10 | 0
3c2 | strojni izkopi | m3 | 50 | 0
3d | Razni zasipi, z dobavo in vgradnjo gramoznega materiala z utrjevanjem v plasteh. |  |  | 0
3d1 | ročni zasipi | m3 | 10 | 0
3d2 | strojni zasipi | m3 | 50 | 0
4 | Naprava prebojev in utorov za prehode instalacij, z obdelavo le teh po vgradnji instalacij (zazidave, ometavanja, zalitja, tesnjenja...) |  |  | 0
4a | preboji do fi 30cm, v AB konstrukcijah debeline do 60cm. | kos | 1 | 0
4b | preboji do fi 30cm, v zidanih konstrukcijah debeline do 60cm. | kos | 1 | 0
4c | utori do 10x20cm, v AB konstrukcijah | m1 | 2 | 0
4d | utori do 10x20cm, v zidanih konstrukcijah | m1 | 2 | 0
5 | Razna zalitja in obbetoniranja z C25/30, z vsemi potrebnimi opaži. | m3 | 1 | 0
| GRADBENA DELA ZA INSTALACIJE SKUPAJ: |  |  | 0

## Elektro d.
objekt:
Vrt vseh svetih – plečnikove Žale – II.faza
ELEKTRO INSTALACIJE IN OPREMA
1 | Kablasti vodnik iz PVC izolacijo in plaščem uvlečen v novo kabelsko kanalizacijo za napajanje vežic
| NYY-J 5x6mm2 | m | 150 |  | 0
| ozemljitvena žica H07V-K (Rz) 25mm2 | m | 40 | 0 | 0
2 | Priklop kabla v razdelilniku R-A in v razdelilnikih v vežicah | kpl | 3 | 0 | 0
3 | Priklop ozemljitvenega kabla na valjanec iz kabelske kanalizacije in na ozemljitveno zbiralko v razdelilniku vežice | kpl | 3 |  | 0
4 | tesnenje kablov pri prehodu v razdelilno omarico v vsaki vežici za preprečevanje vstopa vlage v omarico | kpl | 2 | 0 | 0
5 | Demontaža obstoječega napajalnega kabla v kolikor je mogoče in odvoz kabla na deponijo | kpl | 1 | 0 | 0
6 | Kabelska spojka za podaljšanje kabla NYY-J 5x6mm2 | kpl | 1 |  | 0
A | NOV Napajalni kabel vežic Molilnica, Sv. Nikolaj in jaška za že obnovljene vežice do glavne napajalne omare |  |  | €: | 0

## Strojne d.
objekt:
Vrt vseh svetih – plečnikove Žale – II.faza
STROJNE INSTALACIJE IN OPREMA TER METEORNA KANALIZACIJA
I. | METEORNA KANALIZACIJA |  |  | 0
| skupaj dela izven razpisa brez DDV: |  |  | 0
I. | METEORNA KANALIZACIJA
1 | Dobava in montaža kanalizacijski PVC cevi, togostnega razreda SN8, premera Ø160 mm, kompletno s spojkami in gumi tesnili. | m | 10 | 0
2 | Obbetonitanje cevi za kanalizacijo s cementnim betonom C 16/20 po detajlu iz načrta, premera Ø160 mm. | m | 10 | 0
3 | Pregled in čiščenje kanala. | m | 10 | 0
4 | Izdelava kanalizacijskega meteornega priključka iz cevi PVC Ø160 mm na ponikovalnico, skupaj s tesnili in obbetoniranjem. | kos | 2 | 0
5 | Nabava, dobava in vgradnja betonske ponikovalnice premera Ø1.100 mm, efektivne globine 2,0m po detajlu iz priloge | kos | 2 | 0
6 | Nabava, dobava in vgraditev pokrova iz ojačanega cementnega betona, krožnega prereza s premerom Ø600mm, nosilnosti 150 kN. | kos | 4 | 0
7 | Nabava, dobava in vgradnja preskolova iz betonske cevi premera Ø300 mm, (po detajlu iz načrta) z betoniranjem pete peskolova z vodotesnim betonom C 16/20, globina požiralnika 0,8 m. Dobava in montaža pokrova peskolova. | kos | 8 | 0
8 | Pripravljalna dela, zarisovanje in zaključna dela . | kpl | 1 | 0
| METEORNA KANALIZACIJA SKUPAJ: |  |  | 0